## Anlage 2.2_PNP_2024
Sortierspalte | Ä | FF | Z_Buna = reguläres Monitoring | Z_DHS | Z_Abschnitt 4.5 | Z_OW | Z_WRRL | Z_Frühwarn 2024 | Z_behördliches_Monitoring 2024 | FÜ 2024 | FÜ_Datenlogger | FÜ_Analytik_GWM | FÜ_Analytik_Brunnen | FÜ_Analytik_Roh_Reinw | Anzahl_Mon 2024 (PN+Anal) | Anzahl_FÜ 2024 | Anzahl Frühwarn 2024 | Anzahl Summe 2024 | Paket Monitoring 2024 | Paket FÜ 2024 | Paket Frühwarnfunktion 2024 | PN_Mon+FW_I.QT | PN_Mon+FW_II.QT | PN_Mon+FW_III.QT | PN_Mon+FW_IV.QT | PN_FÜ_I.QT | PN_FÜ_II.QT | PN_FÜ_III.QT | PN_FÜ_IV.QT | Bemerkungen aus PN/STM 2012, 2013,2014, 2015, 2016, 2017 | BEMERKUNG 2018/2019/2020 | BEMERKUNG 2019/2020 und Schlußfolgerungen für PN-Plan 2021 | BEMERKUNG 2019-2021 und Schlußfolgerungen für PN-Plan 2022 | BEMERKUNG 2019-2023 und Schlußfolgerungen für PN-Plan 2023 | BEMERKUNG 2019-2024 und Schlußfolgerungen für PN-Plan 2024 | Klarpumpvolumen (l) | Volstrom (l/min) | Dauer (min) | Einbauteufe Pumpe (m u ROK) | max Absenkung (m) | Hinweis zur Anpassung der standortspezifischen Bedingungen in 2021/22 | Hinweis zur Anpassung des standortspezifischen Klarpumpvolumens in 2021/22 | Bemerkung Frühjahr 2023 | Bemerkung Herbst 2023 | Bemerkung STM 2021 | Bemerkung Analytikum Herbst 2022 | Bemerkung Analytikum Frühjahr 2022 | Bemerkung AKVO | Kontrolle GUT | Fehler in Feld | richtiger Wert | Anmerkung Akvo 21.05.2024
1 |  | 0042 |  | DHS |  |  | WRRL | [7 empty] | 1 |  |  | 1 | DHS2019-kurz |  |  |  | 1 | [6 empty] | GWM im Ackerland, Beprobung mit Landwirt abstimmen | DHS2019-kurz (erweitertes Programm) | DHS2019-kurz (erweitertes Programm) | DHS2019-kurz (erweitertes Programm) | DHS2019-kurz (erweitertes Programm) | DHS2019-kurz (erweitertes Programm) | 360 | 2 | 180 | 8 | 3 |  |  | i.O. | i.O. | 0 | i.O.
2 |  | 1/98 | [5 empty] | FW1 | [8 empty] | 1 | 1 |  |  | Grundpaket | 1 | [7 empty] | Frühwarnfunktion (1 mal) | [5 empty] | 2380 | 28 | 85 | 6 | 2 |  |  | wegen Hochwasser nur anlaufbar | i.O. | #N/A | i.O.
3 |  | 2/98 | [5 empty] | FW1 | [8 empty] | 1 | 1 |  |  | Grundpaket | 1 | [7 empty] | Frühwarnfunktion (1 mal) | - GWM wegen Straßenbauarbeiten Planenaer Straße nur über WW Besen erreichbar |  |  |  |  | 1820 | 28 | 65 | 5 | 2 |  |  | wegen Hochwasser nur anlaufbar | wegen Hochwasser nur anlaufbar | #N/A | i.O. | nur anlaufbar, da Umgebung versumpft
4 |  | 3/98 | [5 empty] | FW1 | [8 empty] | 1 | 1 |  |  | Grundpaket | 1 | [7 empty] | Frühwarnfunktion (1 mal) | [5 empty] | 1960 | 28 | 70 | 5 | 2 |  |  | wegen Hochwasser nur anlaufbar | i.O. | #N/A | i.O.
5 |  | 6/91 |  |  |  |  | WRRL | FW1 | [8 empty] | 1 | 1 |  |  | Grundpaket | 1 | [7 empty] | Frühwarnfunktion (1 mal),schwer zugänglich, vor allem bei Hochwasser, Beprobungszeitraum auf hydrologische Situation abstimmen | - GWM wegen Straßenbauarbeiten Planenaer Straße nur über WW Besen erreichbar |  |  |  |  | 482.9133 | 15 | 32.1942 | 5 | 2 | nur anlaufbar, da Umgebung versumpft |  | wegen Hochwasser nur anlaufbar | i.O. | #N/A | nur anlaufbar, da Umgebung versumpft | nur anlaufbar, da Umgebung versumpft
6 |  | 7/91B | [5 empty] | FW1 | [8 empty] | 1 | 1 |  |  | Grundpaket | 1 | [7 empty] | Frühwarnfunktion (1 mal), Anfahrt (sumpfig) | [5 empty] | 975 | 15 | 65 | 6.5 | 2 |  |  | wegen Hochwasser nur anlaufbar | i.O. | #N/A | i.O. | nur anlaufbar, da Umgebung versumpft
7 |  | 9/91 | [5 empty] | FW1 | [8 empty] | 1 | 1 |  |  | Grundpaket | 1 | [7 empty] | Frühwarnfunktion (1 mal), Anfahrt (sumpfig) | [5 empty] | 482.9133 | 15 | 32.1942 | 5.5 | 2 |  |  | wegen Hochwasser nur anlaufbar | wegen Hochwasser nur anlaufbar | #N/A | i.O. | nur anlaufbar, da Umgebung versumpft
8 |  | 10/63E | Buna | [11 empty] | 1 |  |  | 1 | Grundpaket |  |  |  | 1 | [12 empty] | 1441.991 | 32 | 45.0622 | 5 | 2 |  |  | i.O. Pegel in Flutgraben mit Hochwasser | i.O. | Pegelumgebung geflutet | i.O. | Pegelumgebung geflutet
9 |  | 10/91 | Buna | [11 empty] | 1 |  |  | 1 | Grundpaket |  |  |  | 1 | [12 empty] | 439.012 | 17 | 25.8242 | 6 | 2 |  |  | Schutzdreieck nicht fest im Boden verankert, wegen Hochwasser nur anlaufbar | Schutzdreieck nicht fest im Boden verankert, wegen Hochwasser nur anlaufbar | Schutzdreieck nicht fest im Boden verankert | Schutzdreieck nicht fest im Boden verankert | Schutzdreieck nicht fest im Boden verankert
10 |  | 21/91B | [5 empty] | FW1 | [8 empty] | 1 | 1 |  |  | Grundpaket | 1 | [7 empty] | Frühwarnfunktion (1 mal), Anfahrt (sumpfig) | - GWM wegen Straßenbauarbeiten Planenaer Straße nur über WW Besen erreichbar |  |  |  |  | 1275 | 15 | 85 | 5.6 | 2 |  |  | wegen Hochwasser nur anlaufbar | wegen Hochwasser nur anlaufbar | #N/A | i.O. | nur anlaufbar, da Umgebung versumpft
11 |  | 22/91B | [5 empty] | FW1 | [8 empty] | 1 | 1 |  |  | Grundpaket | 1 | [7 empty] | Frühwarnfunktion (1 mal) | [5 empty] | 1190 | 14 | 85 | 5.6 | 2 |  |  | Hochwasser | i.O. | #N/A | i.O.
12 |  | 23/91B |  |  |  |  | WRRL | FW1 | [8 empty] | 1 | 1 |  |  | Grundpaket | 1 | [7 empty] | Frühwarnfunktion (1 mal) | [5 empty] | 1045 | 11 | 95 | 6 | 2 |  |  | Hochwasser | i.O. | #N/A | i.O.
13 |  | 3076 |  | DHS | [10 empty] | 1 |  |  | 1 | DHS |  |  |  | 1 | [7 empty] | nach Beratung 03.03.2020 Umwidmung von behördl. GWM (halbjährliche Beprobung) in einfaches DHS-Monitoring | nach Beratung 03.03.2020 Umwidmung von behördl. GWM (halbjährliche Beprobung) in einfaches DHS-Monitoring | nach Beratung 03.03.2020 Umwidmung von behördl. GWM (halbjährliche Beprobung) in einfaches DHS-Monitoring | nach Beratung 03.03.2020 Umwidmung von behördl. GWM (halbjährliche Beprobung) in einfaches DHS-Monitoring | nach Beratung 03.03.2020 Umwidmung von behördl. GWM (halbjährliche Beprobung) in einfaches DHS-Monitoring | 190.8518 | 3 | 63.6173 | 9 | 2 |  |  | i.O. | i.O. | #N/A | i.O.
14 |  | 3079 | Buna |  |  |  | WRRL | [7 empty] | 1 |  |  | 1 | Grundpaket |  |  |  | 1 | [6 empty] | Gefahr des Trockenfallens bei PN, vorzeitige PN möglich | Die PN-Vorgaben wurden den zuletzt angetroffenen hydrogeologischen Verhältnissen angepasst. |  |  |  | Die PN-Vorgaben wurden den zuletzt angetroffenen hydrogeologischen Verhältnissen angepasst. | 78 | 2 | 39 | 6 | 1.44 |  |  | Deckel des oberirdischen Ausbaus fehlt | Deckel des oberirdischen Ausbaus fehlt | Deckel des oberirdischen Ausbaus fehlt | Deckel des oberirdischen Ausbaus fehlt | Deckel ersetzen |  | Anpassung der PDBedingungen nicht erfolgt | Klarpumpvolumen (l) Dauer (min) | gemäß Tabelle Anpassung PN-Beding
15 |  | 3218e | Buna |  |  |  | WRRL | [7 empty] | 1 |  |  | 1 | Grundpaket |  |  |  | 1 | [12 empty] | 152.6814 | 5 | 30.5363 | 10 | 2 |  |  | i.O. | i.O. | 0 | i.O.
16 |  | 3321 |  | DHS | [10 empty] | 1 |  |  | 1 | DHS2019-kurz |  |  |  | 1 | [7 empty] | DHS2019-kurz (erweitertes Programm) | DHS2019-kurz (erweitertes Programm) | Pegel im Windbruch nicht auffindbar |  |  | 220 | 6 | 35 | 5 | 0.31 |  |  | i.O. | i.O. | Pegel im Windbruch nicht auffindbar | i.O. | Windbruch entfernen
17 |  | 3650 | Buna (D) |  |  |  | WRRL | [7 empty] | 1 |  |  | 1 | Grundpaket |  |  |  | 1 | [8 empty] | GWM befindet sich hinter den Bahnschienen und vor einer verschlossenen manuellen Schranke. Daher muss zuerst ein Schlüssel bei L143 für die Schranke geholt werden. Zeitlicher Aufwand von 20 Minuten notwendig gewesen. |  |  | Die PN-Vorgaben wurden den zuletzt angetroffenen hydrogeologischen Verhältnissen angepasst. | 345 | 5 | 69 | 18 | 1.96 |  |  | i.O. | i.O. | 0 | i.O. |  |  | Anpassung der PDBedingungen nicht erfolgt | Klarpumpvolumen (l) Dauer (min) | gemäß Tabelle Anpassung PN-Beding
18 |  | 3652 | Buna |  |  |  | WRRL | [7 empty] | 1 |  |  | 1 | Grundpaket |  |  |  | 1 | [6 empty] | Anfahrt (schlammig bei Regen), Geländefahrzeug erf. | - Vor Durchführung der Feldarbeiten mußte der Anfahrtsweg zum Standort erst freigeschnitten werden. |  |  |  |  | 419.8739 | 8 | 52.4842 | 15 | 3 |  |  | i.O. | i.O. | 0 | i.O.
19 |  | 3658 | Buna | [11 empty] | 1 |  |  | 1 | Grundpaket |  |  |  | 1 | [12 empty] | 345 | 3 | 115 | 29 | 8 |  |  | i.O. | i.O. | 0 | i.O.
20 |  | 3666 | Buna | [11 empty] | 1 |  |  | 1 | Grundpaket |  |  |  | 1 | [12 empty] | 1000 | 20 | 50 | 44 | 2 |  |  | i.O. | i.O. | 0 | i.O.
21 |  | 3669e |  | DHS |  |  | WRRL | [7 empty] | 1 |  |  | 1 | DHS2019-kurz |  |  |  | 1 | [7 empty] | Arteser |  |  |  |  | 478 | 16 | 28 | 33 | 3.49 |  |  | i.O., Teufe nicht messbar | i.O. | 0 | i.O.
22 |  | 3674 | Buna (D) |  |  |  | WRRL | [7 empty] | 1 |  |  | 1 | Grundpaket+Hg |  |  |  | 1 | [7 empty] | GWM zugewachsen |  |  |  |  | 267.1925 | 10 | 26.7192 | 17 | 4 |  |  | nicht beprobt | nicht beprobt | #N/A |  |  | fehlt
23 |  | 3683e | Buna (D) | [11 empty] | 1 |  |  | 1 | Grundpaket |  |  |  | 1 | [12 empty] | 190.8518 | 8 | 23.8565 | 15 | 2 | - Annahme: Ø Bohrloch = Ø Rohr + 160 mm GWM |  | nicht beprobt | nicht beprobt | #N/A |  |  | fehlt
24 |  | 3731e | Buna | [11 empty] | 1 |  |  | 1 | Grundpaket |  |  |  | 1 | [8 empty] | Die PN-Vorgaben wurden den zuletzt angetroffenen hydrogeologischen Verhältnissen angepasst. | Die PN-Vorgaben wurden den zuletzt angetroffenen hydrogeologischen Verhältnissen angepasst. | Die PN-Vorgaben wurden den zuletzt angetroffenen hydrogeologischen Verhältnissen angepasst. | Die PN-Vorgaben wurden den zuletzt angetroffenen hydrogeologischen Verhältnissen angepasst. | 360 | 2 | 180 | 7 | 2 | - Annahme: Ø Bohrloch = Ø Rohr + 160 mm bekanntlich schlechter Nachlauf: Entnahmetife an niedrigen Wasserspiegel angepasst und an FUK eingebaut Einbauhindernis bei 9m | geringer Nachlauf, frühzeitige PN aufgrund Gefahr von Trockenfallen | i.O. | i.O. | 0 | i.O.
25 |  | 3924 |  |  | A.4.5 |  | WRRL | [7 empty] | 4 |  |  | 4 | DHS |  |  | 1 | 1 | 1 | 1 | [5 empty] | DHS Paket wird beibehalten (ohne Erweiterung) | DHS Paket wird beibehalten (ohne Erweiterung) | DHS Paket wird beibehalten (ohne Erweiterung) | DHS Paket wird beibehalten (ohne Erweiterung) | DHS Paket wird beibehalten (ohne Erweiterung) | 229.0221 | 7 | 32.7174 | 18 | 2 |  |  | i.O. | i.O. | 0 | i.O.
26 |  | 3968 | Buna |  |  |  | WRRL | [7 empty] | 1 |  |  | 1 | Grundpaket |  |  |  | 1 | [7 empty] | Die GWM musste vor der PN freigeschnitten werden, da sie sehr stark zugewachsen war! |  |  |  |  | 1043.482 | 27 | 38.6475 | 41 | 2 |  | Fiki-länge reduziert | i.O. | i.O. | 0 | i.O.
27 |  | 3970 | Buna | [11 empty] | 1 |  |  | 1 | Grundpaket |  |  |  | 1 | [8 empty] | Vorzeitige Probenahme, um Trockenfall der Pumpe zu verhindern. | Vorzeitige Probenahme, um Trockenfall der Pumpe zu verhindern. | Vorzeitige Probenahme, um Trockenfall der Pumpe zu verhindern. | Vorzeitige Probenahme, um Trockenfall der Pumpe zu verhindern. | 220 | 2 | 110 | 10 | 2 | Vorzeitige Probenahme, um Trockenfall der Pumpe zu verhindern. | FIKI-OK < RuheWSP | i.O. | i.O. | 0 | i.O.
28 |  | GWMs aus Tauw
29 |  | 3974 | [7 empty] | FÜ23 |  | 2 |  |  |  | 2 |  | 2 |  | Grundpaket | [6 empty] | 1 |  | 1 | [6 empty] | 765.2201 | 15 | 51.0147 | 35 | 2 |  |  | i.O. | i.O. | 0 | i.O.
30 |  | 3978 | Buna | [11 empty] | 1 |  |  | 1 | Grundpaket |  |  |  | 1 | [6 empty] | bis 2018 keine PN möglich | - keine Probenahme möglich Keine Probenahme möglich, da GWM trocken fällt geringe Wassermenge wurde nicht nach oben gefördert | Vorzeitige Probenahme, um Trockenfall der Pumpe zu verhindern. Wassermenge nicht ausreichend für Aufnahme von Vor-Ort-Parametern. | Vorzeitige Probenahme, um Trockenfall der Pumpe zu verhindern. Wassermenge nicht ausreichend für Aufnahme von Vor-Ort-Parametern. | Vorzeitige Probenahme, um Trockenfall der Pumpe zu verhindern. Wassermenge nicht ausreichend für Aufnahme von Vor-Ort-Parametern. | Vorzeitige Probenahme, um Trockenfall der Pumpe zu verhindern. Wassermenge nicht ausreichend für Aufnahme von Vor-Ort-Parametern. Die PN-Vorgaben wurden den zuletzt angetroffenen hydrogeologischen Verhältnissen angepasst. | 152 | 4 | 38 | 12 | 0.72 | Vorzeitige Probenahme, um Trockenfall der Pumpe zu verhindern. Wassermenge nicht ausreichend für Aufnahme von Vor-Ort-Parametern. | FIKI-OK < RuheWSP | i.O. | i.O. | 0 | i.O. |  |  | Anpassung der PDBedingungen nicht erfolgt | Volstrom (l/min) Dauer (min) Einbauteufe Pumpe (m u ROK) | gemäß Tabelle Anpassung PN-Beding
31 |  | 3979 | Buna_2023 | [11 empty] | 1 |  |  | 1 | Grundpaket Buna |  |  |  | 1 | [10 empty] | Abstimmung PNP 21.03.2023: GWM FÜ aus dem CKW-Sz (Tab 2 Vorprojekt Spalte 2) und Ausserbetriebnahme-Moni (ehem. CKW-SZ - Tab. 3 Vorprojekt Spalte 2+3) werden in das reguläre Monitoring übertragen | Abstimmung PNP 21.03.2023: GWM FÜ aus dem CKW-Sz (Tab 2 Vorprojekt Spalte 2) und Ausserbetriebnahme-Moni (ehem. CKW-SZ - Tab. 3 Vorprojekt Spalte 2+3) werden in das reguläre Monitoring übertragen | 275 | 5 | 55 | 8 | 3 |  | FIKI-OK < RuheWSP | i.O. | i.O. | 0 | i.O.
32 |  | 3981 | Buna_2023 | [11 empty] | 1 |  |  | 1 | Grundpaket Buna |  |  |  | 1 | [6 empty] | dauerhafte Abweichung der Endteufe vom Ausbau um 5,6m |  |  |  | Abstimmung PNP 21.03.2023: GWM FÜ aus dem CKW-Sz (Tab 2 Vorprojekt Spalte 2) und Ausserbetriebnahme-Moni (ehem. CKW-SZ - Tab. 3 Vorprojekt Spalte 2+3) werden in das reguläre Monitoring übertragen | Abstimmung PNP 21.03.2023: GWM FÜ aus dem CKW-Sz (Tab 2 Vorprojekt Spalte 2) und Ausserbetriebnahme-Moni (ehem. CKW-SZ - Tab. 3 Vorprojekt Spalte 2+3) werden in das reguläre Monitoring übertragen | 2750 | 25 | 110 | 49 | 2 |  |  | i.O. | i.O. | 0 | i.O.
33 |  | 3988 | Buna | [11 empty] | 1 |  |  | 1 | Grundpaket |  |  |  | 1 | [6 empty] | Gefahr des Trockenfallens bei PN, vorzeitige PN möglich | Die PN-Vorgaben wurden den zuletzt angetroffenen hydrogeologischen Verhältnissen angepasst. | - keine Probenahme möglich Wassersäule zu gering für Pumpprobenahme |  |  | Die PN-Vorgaben wurden den zuletzt angetroffenen hydrogeologischen Verhältnissen angepasst. | 12 | 2 | 6 | 9 | 1.04 |  | FIKI-OK < RuheWSP | i.O. | i.O. | 0 | i.O. |  |  | Anpassung der PDBedingungen nicht erfolgt | Klarpumpvolumen (l) Dauer (min) | gemäß Tabelle Anpassung PN-Beding
34 |  | 4172 | Buna | [11 empty] | 1 |  |  | 1 | Grundpaket |  |  |  | 1 | [8 empty] | - keine Probenahme möglich - schwarze Ölphase (< 1 mm) messbar, deshalb keine Probenahme |  |  |  | 250 | 5 | 50 | 5 | 2 |  | Fiki-länge reduziert | i.O. | i.O. | 0 | i.O.
35 |  | 4174 | Buna (D) | [11 empty] | 1 |  |  | 1 | Grundpaket+Hg |  |  |  | 1 | [7 empty] | Die PN-Vorgaben wurden den zuletzt angetroffenen hydrogeologischen Verhältnissen angepasst. | Die PN-Vorgaben wurden den zuletzt angetroffenen hydrogeologischen Verhältnissen angepasst. | Die PN-Vorgaben wurden den zuletzt angetroffenen hydrogeologischen Verhältnissen angepasst. | Die PN-Vorgaben wurden den zuletzt angetroffenen hydrogeologischen Verhältnissen angepasst. | Die PN-Vorgaben wurden den zuletzt angetroffenen hydrogeologischen Verhältnissen angepasst. | 60 | 2 | 30 | 9.5 | 1.62 |  |  | i.O. | i.O. | 0 | i.O. |  |  | Anpassung der PDBedingungen nicht erfolgt | Klarpumpvolumen (l) | gemäß Tabelle Anpassung PN-Beding
36 |  | 4175 | Buna (D) | [11 empty] | 1 |  |  | 1 | Grundpaket+Hg |  |  |  | 1 | [8 empty] | Entnahmetiefe von Altprotokoll entnommen. | Entnahmetiefe von Altprotokoll entnommen. | Entnahmetiefe von Altprotokoll entnommen. | Die PN-Vorgaben wurden den zuletzt angetroffenen hydrogeologischen Verhältnissen angepasst. | 700 | 5 | 140 | 6 | 1.35 |  | FIKI-OK < RuheWSP | i.O. | i.O. | 0 | i.O. |  |  | Anpassung der PDBedingungen nicht erfolgt | Klarpumpvolumen (l) Dauer (min) | gemäß Tabelle Anpassung PN-Beding
37 |  | 4176 | Buna |  |  |  | WRRL | [7 empty] | 1 |  |  | 1 | Grundpaket |  |  |  | 1 | [7 empty] | 1/2Std. den Weg zur GWM freigeschnitten.. | Entnahmetiefe dem aktuellen Wasserstand angepasst GWM stark zugewachsen, 20 Minuten Freischnitt erforderlich | Entnahmetiefe dem aktuellen Wasserstand angepasst | Entnahmetiefe dem aktuellen Wasserstand angepasst | Entnahmetiefe dem aktuellen Wasserstand angepasst | 420 | 4 | 105 | 8 | 2 |  | FIKI-OK < RuheWSP | i.O. | i.O. | 0 | i.O.
38 |  | 4205 |  | DHS |  |  | WRRL | [7 empty] | 1 |  |  | 1 | DHS |  |  |  | 1 | [7 empty] | GWM mit Packer verschlossen, der zur Durchführung der Probenahme ausgebaut wurde. - Packer nur nach längerer Lösezeit ausbaubar. - da RWSt. weit unter ROK, kein Wiedereinbau des Packers; nach Beratung 03.03.2020 Umwidmung von behördl. GWM (halbjährliche Beprobung) in einfaches DHS-Monitoring | nach Beratung 03.03.2020 Umwidmung von behördl. GWM (halbjährliche Beprobung) in einfaches DHS-Monitoring | nach Beratung 03.03.2020 Umwidmung von behördl. GWM (halbjährliche Beprobung) in einfaches DHS-Monitoring | nach Beratung 03.03.2020 Umwidmung von behördl. GWM (halbjährliche Beprobung) in einfaches DHS-Monitoring | nach Beratung 03.03.2020 Umwidmung von behördl. GWM (halbjährliche Beprobung) in einfaches DHS-Monitoring | 684.4009 | 20 | 34.22 | 32 | 3 | Packer nicht ausgebaut, da GWM oberhalb Packer defekt und somit kein realistischer Wasserstand | FIKI-OK < RuheWSP | i.O. GWM 2022 instandgesetzt, Packer für STM aus- u. wieder eingebaut, Teufe nicht messbar | i.O. Packer für STM aus- und wieder eingebaut | Packer nicht ausgebaut, da GWM oberhalb Packer defekt und somit kein realistischer Wasserstand | Packer nicht ausgebaut, da GWM oberhalb Packer defekt und somit kein realistischer Wasserstand | Packer nicht ausgebaut, da GWM oberhalb Packer defekt und somit kein realistischer Wasserstand, WST nicht messbar
39 |  | 4206 |  | DHS | [10 empty] | 1 |  |  | 1 | DHS2019-kurz |  |  |  | 1 | [7 empty] | FIOK > 80 m, Fiki-länge reduziert |  |  |  |  | 3001.6 | 26.8 | 112 | 80 | 1.21 |  |  | i.O. | i.O. | 0 | i.O.
40 |  | 4207 |  | DHS | [10 empty] | 1 |  |  | 1 | DHS2019-kurz |  |  |  | 1 | [7 empty] | Fiki-länge reduziert |  |  |  |  | 3394.3338 | 27.8 | 122.0983 | 39 | 3 |  |  | i.O. | i.O. | 0 | i.O.
41 |  | 4208 |  | DHS |  |  | WRRL | [7 empty] | 2 |  |  | 2 | DHS |  |  |  | 1 |  | 1 | [5 empty] | Fiki-länge reduziert |  |  |  |  | 1130 | 10 | 113 | 11 | 2 |  |  | i.O. | i.O. | 0 | i.O.
42 |  | 4211e |  | DHS | [10 empty] | 1 |  |  | 1 | DHS |  |  |  | 1 | [7 empty] | nach Beratung 03.03.2020 Umwidmung von behördl. GWM (halbjährliche Beprobung) in einfaches DHS-Monitoring | nach Beratung 03.03.2020 Umwidmung von behördl. GWM (halbjährliche Beprobung) in einfaches DHS-Monitoring | nach Beratung 03.03.2020 Umwidmung von behördl. GWM (halbjährliche Beprobung) in einfaches DHS-Monitoring | nach Beratung 03.03.2020 Umwidmung von behördl. GWM (halbjährliche Beprobung) in einfaches DHS-Monitoring | nach Beratung 03.03.2020 Umwidmung von behördl. GWM (halbjährliche Beprobung) in einfaches DHS-Monitoring | 935.6448 | 20 | 46.7822 | 42 | 5 |  |  | i.O. | i.O. | 0 | i.O.
43 |  | 4216 |  | DHS |  |  | WRRL | [7 empty] | 2 |  |  | 2 | DHS |  |  |  | 1 |  | 1 | [10 empty] | 330 | 6 | 55 | 21 | 2 |  |  | i.O. | i.O. | 0 | i.O.
44 |  | 4224e |  |  | A.4.5 |  | WRRL | [7 empty] | 4 |  |  | 4 | DHS |  |  | 1 | 1 | 1 | 1 |  |  |  |  | eventuell Schlamm in der GWM, Aufwirbelung vermeiden | DHS Paket wird beibehalten (ohne Erweiterung) | DHS Paket wird beibehalten (ohne Erweiterung) | DHS Paket wird beibehalten (ohne Erweiterung) | DHS Paket wird beibehalten (ohne Erweiterung) | DHS Paket wird beibehalten (ohne Erweiterung) | 684.4009 | 8 | 85.5501 | 21 | 2 |  | FIKI-OK < RuheWSP | i.O. | i.O. | 0 | i.O.
45 |  | 4318 | Buna |  |  |  | WRRL | [7 empty] | 1 |  |  | 1 | Grundpaket |  |  |  | 1 | [7 empty] | - Artesische GWM die im natürlichen Auslauf beprobt wurde. | - Artesische GWM die im natürlichen Auslauf beprobt wurde. | - Artesische GWM die im natürlichen Auslauf beprobt wurde. | - Artesische GWM die im natürlichen Auslauf beprobt wurde. | Anfahrt muss freigeschnitten werden | 2820 | 6 | 470 |  |  | Anfahrt muss freigeschnitten werden | Arteser | i.O., Anfahrt muss freigeschnitten werden, Teufe nicht messbar | i.O., Anfahrt muss freigeschnitten werden | 0 | i.O., Anfahrt muss freigeschnitten werden | [6 empty] | AM
46 |  | 4320 | Buna | [11 empty] | 1 |  |  | 1 | Grundpaket |  |  |  | 1 | [11 empty] | Anfahrt muss freigeschnitten werden | 2300 | 20 | 115 | 10 | 2 | Anfahrt muss freigeschnitten werden |  | Anfahrt muss freigeschnitten werden | Anfahrt muss freigeschnitten werden | 0 | Anfahrt muss freigeschnitten werden
47 |  | 4323 |  | DHS | [10 empty] | 1 |  |  | 1 | Grundpaket |  |  |  | 1 | [12 empty] | 1820 | 26 | 70 | 80 | 4 |  | FIOK > 80 m | i.O. | i.O. | 0 | i.O.
48 |  | 4324 |  | DHS | [10 empty] | 1 |  |  | 1 | Grundpaket |  |  |  | 1 | [12 empty] | 2875 | 25 | 115 | 80 | 3 |  | FIOK > 80 m | i.O. , Sohle verschlammt | i.O. | 0 | i.O.
49 |  | 4325 |  | DHS | [10 empty] | 1 |  |  | 1 | Grundpaket |  |  |  | 1 | [12 empty] | 369.4513 | 15 | 24.6301 | 36 | 3 |  |  | i.O. | i.O. | 0 | i.O.
50 |  | 4327 | Buna (D) | [11 empty] | 1 |  |  | 1 | Grundpaket+Hg |  |  |  | 1 | [12 empty] | 2216.7078 | 25 | 88.6683 | 35 | 3 |  |  | i.O. | i.O. | 0 | i.O.
51 |  | 4328 | Buna (D) |  |  |  | WRRL | [7 empty] | 1 |  |  | 1 | Grundpaket+Hg |  |  |  | 1 | [7 empty] | - Auf Grund hoher Schwaumbildung in der GWM Wasserstand nur schwer bestimmbar - Anlaufphase auf grund starker Ausgasung mit stark schwankender Pumpleistung |  |  |  |  | 831.2654 | 9 | 92.3628 | 19 | 2 |  |  | i.O. | i.O. | 0 | i.O.
52 |  | 4335 | Buna | [11 empty] | 1 |  |  | 1 | Grundpaket |  |  |  | 1 | [7 empty] | Die PN-Vorgaben wurden den zuletzt angetroffenen hydrogeologischen Verhältnissen angepasst. |  |  |  | Die PN-Vorgaben wurden den zuletzt angetroffenen hydrogeologischen Verhältnissen angepasst. | 299.4 | 2.3467 | 128 | 16 | 2.19 |  |  | i.O. | i.O. | 0 | i.O. |  |  | Anpassung der PDBedingungen nicht erfolgt | Klarpumpvolumen (l) Dauer (min) | gemäß Tabelle Anpassung PN-Beding
53 |  | 4337 | Buna | [11 empty] | 1 |  |  | 1 | Grundpaket |  |  |  | 1 | [7 empty] | Die PN-Vorgaben wurden den zuletzt angetroffenen hydrogeologischen Verhältnissen angepasst. | Die PN-Vorgaben wurden den zuletzt angetroffenen hydrogeologischen Verhältnissen angepasst. | Die PN-Vorgaben wurden den zuletzt angetroffenen hydrogeologischen Verhältnissen angepasst. | Die PN-Vorgaben wurden den zuletzt angetroffenen hydrogeologischen Verhältnissen angepasst. | Die PN-Vorgaben wurden den zuletzt angetroffenen hydrogeologischen Verhältnissen angepasst. | 400 | 5 | 80 | 10 | 2 | - Entnahmetiefe angepaßt um genügend Überdeckung der Pumpe bei PN zu gewähren. | FIKI-OK < RuheWSP | i.O. | i.O. | 0 | i.O.
54 |  | 4533 | Buna | [11 empty] | 1 |  |  | 1 | Grundpaket |  |  |  | 1 | [7 empty] | Die PN-Vorgaben wurden den zuletzt angetroffenen hydrogeologischen Verhältnissen angepasst. | Die PN-Vorgaben wurden den zuletzt angetroffenen hydrogeologischen Verhältnissen angepasst. | Die PN-Vorgaben wurden den zuletzt angetroffenen hydrogeologischen Verhältnissen angepasst. | Die PN-Vorgaben wurden den zuletzt angetroffenen hydrogeologischen Verhältnissen angepasst. | Die PN-Vorgaben wurden den zuletzt angetroffenen hydrogeologischen Verhältnissen angepasst. | 46 | 2 | 23 | 9 | 3.17 | Vorzeitige Probenahme da Trockenfall der GWM; Vorgaben: 513/4/128/9/4) |  | i.O. | i.O. | 0 | i.O. |  |  | Anpassung der PDBedingungen nicht erfolgt | Dauer (min) | gemäß Tabelle Anpassung PN-Beding
55 |  | 4708 | Buna | [11 empty] | 1 |  |  | 1 | Grundpaket |  |  |  | 1 | [7 empty] | Die PN-Vorgaben wurden den zuletzt angetroffenen hydrogeologischen Verhältnissen angepasst. |  |  |  |  | 380 | 2 | 180 | 9 | 4.96 |  | Fiki-länge reduziert | i.O. | i.O. | 0 | i.O.
56 |  | 4709 |  | DHS | [10 empty] | 1 |  |  | 1 | DHS2019-kurz |  |  |  | 1 | [6 empty] | nicht direkt anfahrbar (ca. 20m Schlauch zum Kfz. gelegt) |  |  | GWM zugwachsen, kaum noch anlaufbar | GWM zugwachsen, kaum noch anlaufbar | GWM zugwachsen, kaum noch anlaufbar | 2282.8626 | 16 | 142.6789 | 30 | 6 |  |  | GWM zugwachsen, kaum noch anlaufbar | #N/A | GWM zugwachsen, kaum noch anlaufbar | i.O. | Anfahrtsweg zugewachsen, Freischnitt erforderlich
57 |  | 4710 |  | DHS | [10 empty] | 1 |  |  | 1 | DHS2019-kurz |  |  |  | 1 | [12 empty] | 2600 | 26 | 100 | 80 | 3 |  | FIOK > 80 m | i.O. | i.O. | 0 | i.O.
58 |  | 4717 | Buna | [11 empty] | 1 |  |  | 1 | Grundpaket |  |  |  | 1 | [7 empty] | Die PN-Vorgaben wurden den zuletzt angetroffenen hydrogeologischen Verhältnissen angepasst. | Die PN-Vorgaben wurden den zuletzt angetroffenen hydrogeologischen Verhältnissen angepasst. | Die PN-Vorgaben wurden den zuletzt angetroffenen hydrogeologischen Verhältnissen angepasst. | Die PN-Vorgaben wurden den zuletzt angetroffenen hydrogeologischen Verhältnissen angepasst. | Die PN-Vorgaben wurden den zuletzt angetroffenen hydrogeologischen Verhältnissen angepasst. | 26 | 2 | 13 | 9 | 1.48 | - Annahme: Ø Bohrloch = Ø Rohr + 160 mm - Vorzeitige Probenahme, um Trockenfall der Pumpe zu verhindern |  | i.O. | i.O. | 0 | i.O.
59 |  | 5063 | Buna | [11 empty] | 1 |  |  | 1 | Grundpaket |  |  |  | 1 | [6 empty] | eventuell Schlamm in der GWM, Aufwirbelung vermeiden, wenig Wasser, Schöpfer | Die PN-Vorgaben wurden den zuletzt angetroffenen hydrogeologischen Verhältnissen angepasst. | Die PN-Vorgaben wurden den zuletzt angetroffenen hydrogeologischen Verhältnissen angepasst. | Die PN-Vorgaben wurden den zuletzt angetroffenen hydrogeologischen Verhältnissen angepasst. | Die PN-Vorgaben wurden den zuletzt angetroffenen hydrogeologischen Verhältnissen angepasst. | Die PN-Vorgaben wurden den zuletzt angetroffenen hydrogeologischen Verhältnissen angepasst. | 14 | 2 | 7 | 8.9 | 0.68 | sehr niedriger Wasserspiegel Vorzeitige Probenahme, um ein Trockenlaufen der Pumpe bzw. einen Trockenfall der GWM zu verhindern. keine Bestimmung der Vor-Ort-Parameter möglich | geringer Nachlauf, frühzeitige PN aufgrund Gefahr von Trockenfallen | i.O. | i.O. | 0 | i.O.
60 |  | 5070 | Buna | [11 empty] | 1 |  |  | 1 | Grundpaket |  |  |  | 1 | [8 empty] | Die PN-Vorgaben wurden den zuletzt angetroffenen hydrogeologischen Verhältnissen angepasst. | Die PN-Vorgaben wurden den zuletzt angetroffenen hydrogeologischen Verhältnissen angepasst. | Die PN-Vorgaben wurden den zuletzt angetroffenen hydrogeologischen Verhältnissen angepasst. | Die PN-Vorgaben wurden den zuletzt angetroffenen hydrogeologischen Verhältnissen angepasst. | 439.012 | 11 | 39.9102 | 6 | 2 | Entnahmetiefe an Filteroberkante angepasst |  | i.O. | i.O. | 0 | i.O.
61 |  | 5082 | Buna | [11 empty] | 1 |  |  | 1 | Grundpaket |  |  |  | 1 | [12 empty] | 526.8145 | 21 | 25.0864 | 7 | 2 |  |  | i.O. | i.O. | 0 | i.O.
62 |  | 5171 | Buna | [11 empty] | 1 |  |  | 1 | Grundpaket+PI |  |  |  | 1 | [7 empty] | vorzeitige PN möglich | UF Pegel, stark verwachsen mit Wurzelwerk , ca. 10 Minuten Freischnitt erforderlich |  |  |  | 360 | 2 | 180 | 5 | 2 |  |  | i.O. GWM stark durch Niederschlag beeinflusst, an Ablaufrinne Straßenentwässerung | i.O. GWM stark durch Niederschlag beeinflusst, an Ablaufrinne Straßenentwässerung) | 0 | i.O. GWM stark durch Niederschlag beeinflusst, an Ablaufrinne Straßenentwässerung)
63 |  | 5222 | Buna |  |  |  | WRRL | [7 empty] | 1 |  |  | 1 | Grundpaket |  |  |  | 1 | [12 empty] | 1820 | 28 | 65 | 26 | 2 | z.Z: nur zu Fuß erreichbar wegen Baustelle |  | i.O. | i.O. | 0 | i.O. z.Z: nur zu Fuß erreichbar wegen Baustelle
64 |  | 5223 | Buna | [11 empty] | 1 |  |  | 1 | Grundpaket |  |  |  | 1 | [12 empty] | 500 | 5 | 100 | 14 | 2 | z.Z: nur zu Fuß erreichbar wegen Baustelle | FIKI-OK < RuheWSP | i.O. | i.O. | 0 | i.O. z.Z: nur zu Fuß erreichbar wegen Baustelle
65 |  | 5225 | Buna | [11 empty] | 1 |  |  | 1 | Grundpaket |  |  |  | 1 | [12 empty] | 2240 | 28 | 80 | 37 | 2 | z.Z: nur zu Fuß erreichbar wegen Baustelle | Fiki-länge reduziert | i.O. | i.O. | 0 | i.O.
66 |  | 5227 | Buna | [11 empty] | 1 |  |  | 1 | Grundpaket |  |  |  | 1 | [8 empty] | GWM stark schäumend! |  |  |  | 2530 | 22 | 115 | 34 | 4 |  |  | i.O. | i.O. | 0 | i.O.
67 |  | 5228 | Buna | [11 empty] | 1 |  |  | 1 | Grundpaket |  |  |  | 1 | [7 empty] | Die PN-Vorgaben wurden den zuletzt angetroffenen hydrogeologischen Verhältnissen angepasst. | Die PN-Vorgaben wurden den zuletzt angetroffenen hydrogeologischen Verhältnissen angepasst. | Die PN-Vorgaben wurden den zuletzt angetroffenen hydrogeologischen Verhältnissen angepasst. | Die PN-Vorgaben wurden den zuletzt angetroffenen hydrogeologischen Verhältnissen angepasst. | Die PN-Vorgaben wurden den zuletzt angetroffenen hydrogeologischen Verhältnissen angepasst. | 647.5 | 3.5 | 180 | 15 | 3.01 | - nach 180min Abpumpen wurde laut Regel die Probenahme vorzeitig ausgeführt. (maximale Pumpdauer von 3h bei GWM, die eine Förderrate von <5 l/min aufweisen) |  | i.O. | i.O. | 0 | i.O.
68 |  | 5230 | Buna | [11 empty] | 1 |  |  | 1 | Grundpaket |  |  |  | 1 | [12 empty] | 2660 | 28 | 95 | 43 | 4 |  |  | i.O. | i.O. | 0 | i.O.
69 |  | 5231 | Buna | [11 empty] | 1 |  |  | 1 | Grundpaket |  |  |  | 1 | [11 empty] | Die PN-Vorgaben wurden den zuletzt angetroffenen hydrogeologischen Verhältnissen angepasst. | 1900 | 6.3333 | 310 | 15 | 5.16 |  | Fiki-länge reduziert | i.O. | i.O. | 0 | i.O. |  |  | Anpassung der PDBedingungen nicht erfolgt | Klarpumpvolumen (l) Dauer (min) | gemäß Tabelle Anpassung PN-Beding
70 |  | 5234 | Buna | [11 empty] | 1 |  |  | 1 | Grundpaket |  |  |  | 1 | [7 empty] | Die PN-Vorgaben wurden den zuletzt angetroffenen hydrogeologischen Verhältnissen angepasst. | GWM zugewachsen, 15 Minuten Freischnitt erfoderlich | GWM in neu errichtetem Solarpark. PN nicht mehr möglich, da mit Solarpanel überbaut. Nur noch Wasserstandsmessung möglich | GWM in neu errichtetem Solarpark. PN nicht mehr möglich, da mit Solarpanel überbaut. Nur noch Wasserstandsmessung möglich | GWM in neu errichtetem Solarpark. PN nicht mehr möglich, da mit Solarpanel überbaut. Nur noch Wasserstandsmessung möglich | 322.5 | 2.5 | 124 | 19.5 | 2 |  | FIKI-OK < RuheWSP, Fiki-länge reduziert | GWM in neu errichtetem Solarpark. PN nicht mehr möglich, da mit Solarpanel überbaut. Nur noch Wasserstandsmessung möglich | #N/A | GWM in neu errichtetem Solarpark. PN nicht mehr möglich, da mit Solarpanel überbaut. Nur noch Wasserstandsmessung möglich | GWM in neu errichtetem Solarpark. PN nicht mehr möglich, da mit Solarpanel überbaut. Nur noch Wasserstandsmessung möglich | GWM in neu errichtetem Solarpark. PN nicht mehr möglich, da mit Solarpanel überbaut. Nur noch Wasserstandsmessung möglich
71 |  | 5235 | Buna |  |  |  | WRRL | [7 empty] | 1 |  |  | 1 | Grundpaket |  |  |  | 1 | [6 empty] | Anfahrt (Weidebetrieb) | [5 empty] | 2415 | 23 | 105 | 37 | 2 |  |  | Sebakappe stark korrodiert | #N/A | Sebakappe stark korrodiert | i.O. | Sebakappe stark korrodiert
72 |  | 5236 | Buna | [11 empty] | 1 |  |  | 1 | Grundpaket |  |  |  | 1 | [6 empty] | ehemals Arteser, Messstelle drucklos, "normale Beprobung" | - GWM mit Packer verschlossen, der zur Durchführung der Probenahme aus- und wieder eingebaut wurde. - RWSt. = 0,18 bar = - 1,80 m | - GWM mit Packer verschlossen, der zur Durchführung der Probenahme aus- und wieder eingebaut wurde. - RWSt. = 0,20 bar = - 2,00 m |  |  | Die PN-Vorgaben wurden den zuletzt angetroffenen hydrogeologischen Verhältnissen angepasst. | 1381 | 25.0857 | 55 | 69 | 2.82 | - GWM mit Packer verschlossen, der zur Durchführung der Probenahme aus- und wieder eingebaut wurde. - RWSt. = 0,20 bar = - 2,00 m | Arteser | i.O., Teufe nicht messbar | i.O. | 0 | i.O. |  |  | Anpassung der PDBedingungen nicht erfolgt | Klarpumpvolumen (l) Dauer (min) | gemäß Tabelle Anpassung PN-Beding
73 |  | 5237 | Buna | [11 empty] | 1 |  |  | 1 | Grundpaket |  |  |  | 1 | [6 empty] | ehemals Arteser, Messstelle drucklos, "normale Beprobung" | Direkte Anfahrt nicht möglich, Zuleitung über ca. 10,0m Schlauch notwendig! |  |  |  |  | 2332.6325 | 28 | 83.3083 | 42 | 3 |  |  | i.O., Teufe nicht messbar | i.O. | 0 | i.O.
74 |  | 5238 | Buna | [11 empty] | 1 |  |  | 1 | Grundpaket |  |  |  | 1 | [6 empty] | ehemals Arteser, Messstelle drucklos, "normale Beprobung" | [5 empty] | 1378.3738 | 27 | 51.0509 | 15 | 3 |  |  | i.O. | i.O. | 0 | i.O.
75 |  | 5239 | Buna |  |  |  | WRRL | [7 empty] | 1 |  |  | 1 | Grundpaket |  |  |  | 1 | [12 empty] | 159.0431 | 5 | 31.8086 | 5.5 | 2 |  |  | i.O. | i.O. | 0 | i.O.
76 |  | 5240 | Buna | [11 empty] | 1 |  |  | 1 | Grundpaket |  |  |  | 1 | [6 empty] | ehemals Arteser, Messstelle drucklos, "normale Beprobung", keine Anfahrt mgl. | - Vor Durchführung der Feldarbeiten mußte der Anfahrtsweg und der Standort erst freigeschnitten werden. |  |  |  |  | 1908.5175 | 28 | 68.1613 | 70 | 2 |  |  | i.O., Teufe nicht messbar | i.O. | 0 | i.O.
77 |  | 5241 | Buna | [11 empty] | 1 |  |  | 1 | Grundpaket |  |  |  | 1 | [6 empty] | ehemals Arteser, Messstelle drucklos, "normale Beprobung", keine Anfahrt mgl. | [5 empty] | 2400 | 30 | 80 | 37 | 3 |  |  | i.O. | i.O. | 0 | i.O.
78 |  | 5242 | Buna | [11 empty] | 1 |  |  | 1 | Grundpaket |  |  |  | 1 | [6 empty] | Anfahrt (schlammig bei Regen) | - Vor Durchführung der Feldarbeiten mußte der Anfahrtsweg und der Standort erst freigeschnitten werden. | - Vor Durchführung der Feldarbeiten mußte der Anfahrtsweg und der Standort erst freigeschnitten werden. |  |  |  | 636.1725 | 15 | 42.4115 | 14 | 4 |  |  | i.O. | i.O. | 0 | i.O.
79 |  | 5243e | Buna |  |  |  | WRRL | [7 empty] | 1 |  |  | 1 | Grundpaket |  |  |  | 1 | [7 empty] | Die PN-Vorgaben wurden den zuletzt angetroffenen hydrogeologischen Verhältnissen angepasst. | Die PN-Vorgaben wurden den zuletzt angetroffenen hydrogeologischen Verhältnissen angepasst. | Die PN-Vorgaben wurden den zuletzt angetroffenen hydrogeologischen Verhältnissen angepasst. | Die PN-Vorgaben wurden den zuletzt angetroffenen hydrogeologischen Verhältnissen angepasst. | Die PN-Vorgaben wurden den zuletzt angetroffenen hydrogeologischen Verhältnissen angepasst. | 1950 | 25.8 | 75 | 47 | 2 | - Annahme: Ø Bohrloch = Ø Rohr + 160 mm - |  | i.O. | i.O. | 0 | i.O.
80 |  | 5245 | [7 empty] | FÜ23 |  | 2 |  |  |  | 2 |  | 2 |  | Grundpaket | [6 empty] | 1 |  | 1 |  | - Artesische GWM die im natürlichen Auslauf beprobt wurde. |  |  |  |  | 2600 | 5 | 520 |  |  |  | Arteser,FIOK > 80 m | i.O., Teufe nicht messbar | i.O. | 0 | i.O. | [6 empty] | AM
81 |  | 5247 | Buna_2023 | [11 empty] | 1 |  |  | 1 | Grundpaket |  |  |  | 1 | [10 empty] | Abstimmung PNP 21.03.2023: GWM FÜ aus dem CKW-Sz (Tab 2 Vorprojekt Spalte 2) und Ausserbetriebnahme-Moni (ehem. CKW-SZ - Tab. 3 Vorprojekt Spalte 2+3) werden in das reguläre Monitoring übertragen | Abstimmung PNP 21.03.2023: GWM FÜ aus dem CKW-Sz (Tab 2 Vorprojekt Spalte 2) und Ausserbetriebnahme-Moni (ehem. CKW-SZ - Tab. 3 Vorprojekt Spalte 2+3) werden in das reguläre Monitoring übertragen | 1484.4025 | 19 | 78.1264 | 27 | 8 |  |  | i.O. | i.O. | 0 | i.O.
82 |  | 5248 | Buna | [11 empty] | 1 |  |  | 1 | Grundpaket |  |  |  | 1 | [8 empty] | GWM sehr stark zugewachsen (ca. 15 Minuten Freischnitt erforderlich). |  |  |  | 530.1438 | 20 | 26.5072 | 5.8 | 2 |  |  | i.O. | i.O. | 0 | i.O.
83 |  | 5282 | Buna | [11 empty] | 1 |  |  | 1 | Grundpaket |  |  |  | 1 | [6 empty] | Gefahr des Trockenfallens bei PN, vorzeitige PN möglich, geringer Nachlauf | Die PN-Vorgaben wurden den zuletzt angetroffenen hydrogeologischen Verhältnissen angepasst. | Die PN-Vorgaben wurden den zuletzt angetroffenen hydrogeologischen Verhältnissen angepasst. | Die PN-Vorgaben wurden den zuletzt angetroffenen hydrogeologischen Verhältnissen angepasst. | Die PN-Vorgaben wurden den zuletzt angetroffenen hydrogeologischen Verhältnissen angepasst. | Die PN-Vorgaben wurden den zuletzt angetroffenen hydrogeologischen Verhältnissen angepasst. | 28 | 2 | 14 | 7 | 2.52 | Vorzeitige PN, da Trockenfall der GWM drohte! Vorgabe: 180/1/180/7/3 | FIKI-OK < RuheWSP | i.O. | i.O. | 0 | i.O.
84 |  | 5297 | Buna |  |  |  | WRRL | [7 empty] | 1 |  |  | 1 | Grundpaket |  |  |  | 1 | [12 empty] | 1053.6289 | 9 | 117.0699 | 15 | 2 | Entnahmetiefe aus Altprotokoll verwendet. |  | i.O. | i.O. | 0 | i.O.
85 |  | 5298 | Buna | [11 empty] | 1 |  |  | 1 | Grundpaket |  |  |  | 1 | [8 empty] | GWM stark zugewachsen, 20 Minuten Freischnitt erforderlich. |  |  |  | 1053.6289 | 6 | 175.6048 | 15 | 2 |  |  | i.O. | i.O. | 0 | i.O.
86 |  | 5299 | Buna | [11 empty] | 1 |  |  | 1 | Grundpaket |  |  |  | 1 | [7 empty] | - GWM in verschlossenem Gelände, welches erst durch den Werksschutz geöffnet werden mußte. - GWM mußte vor der Durchführung der PN freigeschnitten werden. - Entnahmetiefe angepaßt um genügend Überdeckung der Pumpe bei PN zu gewähren. | - GWM in verschlossenem Gelände, welches erst durch den Werksschutz geöffnet werden mußte. - GWM mußte vor der Durchführung der PN freigeschnitten werden. - Entnahmetiefe angepaßt um genügend Überdeckung der Pumpe bei PN zu gewähren. | Schlüssel erforderlich (Tor 60) | Schlüssel erforderlich (Tor 60) | Schlüssel erforderlich (Tor 60) | 965.8265 | 8 | 120.7283 | 15 | 2 | Entnahmetiefe angepaßt um genügend Überdeckung der Pumpe bei PN zu gewähren. |  | Schlüssel erforderlich (Tor 60) | #N/A | Schlüssel erforderlich (Tor 60) | Schlüssel erforderlich (Tor 60) | Schlüssel erforderlich (Tor 60)
87 |  | 5382 | Buna | [11 empty] | 1 |  |  | 1 | Grundpaket |  |  |  | 1 | [8 empty] | - UF Ausbau der GWM nur mit schwerem Werkzeug zu öffnen, da verklemmt |  |  |  | 2848.6686 | 19 | 149.9299 | 62 | 2 |  |  | i.O. | i.O. | 0 | i.O.
88 |  | 5385 | Buna | [11 empty] | 1 |  |  | 1 | Grundpaket |  |  |  | 1 | [12 empty] | 2794.6087 | 27 | 103.504 | 50 | 2 |  |  | i.O. | i.O. | 0 | i.O.
89 |  | 5387 | Buna | [11 empty] | 1 |  |  | 1 | Grundpaket |  |  |  | 1 | [12 empty] | 854.6006 | 17 | 50.2706 | 16 | 2 |  |  | i.O. | i.O. | 0 | i.O.
90 |  | 5390 | Buna_2023 | [11 empty] | 1 |  |  | 1 | Grundpaket Buna |  |  |  | 1 | [6 empty] | Anmeldung bei G 50 und F 60 erforderlich | Anmeldung bei G 50 und F 60 erforderlich | Anmeldung bei G 50 und F 60 erforderlich | Anmeldung bei G 50 und F 60 erforderlich | Anmeldung bei G 50 und F 60 erforderlich, Abstimmung PNP 21.03.2023: GWM FÜ aus dem CKW-Sz (Tab 2 Vorprojekt Spalte 2) und Ausserbetriebnahme-Moni (ehem. CKW-SZ - Tab. 3 Vorprojekt Spalte 2+3) werden in das reguläre Monitoring übertragen | Anmeldung bei G 50 und F 60 erforderlich, Abstimmung PNP 21.03.2023: GWM FÜ aus dem CKW-Sz (Tab 2 Vorprojekt Spalte 2) und Ausserbetriebnahme-Moni (ehem. CKW-SZ - Tab. 3 Vorprojekt Spalte 2+3) werden in das reguläre Monitoring übertragen | 2849.4049 | 25 | 113.9762 | 57 | 2 |  |  | i.O. | i.O. | 0 | i.O.
91 |  | 5391 | Buna_2023 | [11 empty] | 1 |  |  | 1 | Grundpaket Buna |  |  |  | 1 | [6 empty] | Anmeldung bei G 50 erforderlich | Anmeldung bei G 50 erforderlich | Anmeldung bei G 50 erforderlich | Anmeldung bei G 50 erforderlich | Anmeldung bei G 50 erforderlich, Abstimmung PNP 21.03.2023: GWM FÜ aus dem CKW-Sz (Tab 2 Vorprojekt Spalte 2) und Ausserbetriebnahme-Moni (ehem. CKW-SZ - Tab. 3 Vorprojekt Spalte 2+3) werden in das reguläre Monitoring übertragen | Anmeldung bei G 50 erforderlich, Abstimmung PNP 21.03.2023: GWM FÜ aus dem CKW-Sz (Tab 2 Vorprojekt Spalte 2) und Ausserbetriebnahme-Moni (ehem. CKW-SZ - Tab. 3 Vorprojekt Spalte 2+3) werden in das reguläre Monitoring übertragen | 683.6805 | 20 | 34.184 | 15 | 2 |  |  | i.O. | i.O. | 0 | i.O.
92 | Ä | 5392 | Buna | [11 empty] | 1 |  |  | 1 | Grundpaket |  |  |  | 1 | [7 empty] | Die PN-Vorgaben wurden den zuletzt angetroffenen hydrogeologischen Verhältnissen angepasst. Keine Fortführung FÜ | Beschriftung von GWM stark verblichen. Vor - Ort Anmeldung zwingend notwendig GWM am heutigem Tag nicht direkt anfahrbar, da Paletten und Holzkisten im Weg standen, von daher 18m Schlauch legen müssen. Höherer Zeitaufwand von 15 Minuten. |  |  |  | 910 | 4.5 | 180 | 27 | 8.27 |  |  | i.O. | i.O. | 0 | i.O.
93 |  | 5393 | Buna_2023 | [11 empty] | 1 |  |  | 1 | Grundpaket Buna |  |  |  | 1 | [6 empty] | Anmeldung bei G 50 erforderlich | Anmeldung bei G 50 erforderlich |  |  | Abstimmung PNP 21.03.2023: GWM FÜ aus dem CKW-Sz (Tab 2 Vorprojekt Spalte 2) und Ausserbetriebnahme-Moni (ehem. CKW-SZ - Tab. 3 Vorprojekt Spalte 2+3) werden in das reguläre Monitoring übertragen | Abstimmung PNP 21.03.2023: GWM FÜ aus dem CKW-Sz (Tab 2 Vorprojekt Spalte 2) und Ausserbetriebnahme-Moni (ehem. CKW-SZ - Tab. 3 Vorprojekt Spalte 2+3) werden in das reguläre Monitoring übertragen; Die PN-Vorgaben wurden den zuletzt angetroffenen hydrogeologischen Verhältnissen angepasst. | 2759 | 31 | 89 | 50 | 1.63 |  |  | i.O. | i.O. | 0 | i.O. |  |  | Anpassung der PDBedingungen nicht erfolgt | Klarpumpvolumen (l) Dauer (min) | gemäß Tabelle Anpassung PN-Beding
94 |  | 5415 | Buna_2023 | [11 empty] | 1 |  |  | 1 | Grundpaket Buna |  |  |  | 1 | [10 empty] | Abstimmung PNP 21.03.2023: GWM FÜ aus dem CKW-Sz (Tab 2 Vorprojekt Spalte 2) und Ausserbetriebnahme-Moni (ehem. CKW-SZ - Tab. 3 Vorprojekt Spalte 2+3) werden in das reguläre Monitoring übertragen | Abstimmung PNP 21.03.2023: GWM FÜ aus dem CKW-Sz (Tab 2 Vorprojekt Spalte 2) und Ausserbetriebnahme-Moni (ehem. CKW-SZ - Tab. 3 Vorprojekt Spalte 2+3) werden in das reguläre Monitoring übertragen | 2849.4049 | 25 | 113.9762 | 48 | 2 |  |  | i.O. | i.O. | 0 | i.O.
95 |  | 5418 | Buna | [11 empty] | 1 |  |  | 1 | Grundpaket |  |  |  | 1 | [11 empty] | Die PN-Vorgaben wurden den zuletzt angetroffenen hydrogeologischen Verhältnissen angepasst. | 2801 | 30.41 | 92 | 44 | 0.56 |  |  | i.O. | i.O. | 0 | i.O. |  |  | Anpassung der PDBedingungen nicht erfolgt | Klarpumpvolumen (l) Dauer (min) | gemäß Tabelle Anpassung PN-Beding
96 |  | 5488 | Buna | [11 empty] | 1 |  |  | 1 | Grundpaket |  |  |  | 1 | [6 empty] | dauerhafte Abweichung der Endteufe vom Ausbau um 2m | [5 empty] | 318.0863 | 6 | 53.0144 | 20 | 2 |  |  | i.O. | i.O. | 0 | i.O.
97 |  | 5492 | Buna | [11 empty] | 1 |  |  | 1 | Grundpaket |  |  |  | 1 | [12 empty] | 1802.4888 | 25 | 72.0996 | 33 | 2 |  |  | i.O. | i.O. | 0 | i.O.
98 |  | 5493 | Buna | [11 empty] | 1 |  |  | 1 | Grundpaket |  |  |  | 1 | [6 empty] | stark verockert | - Nach Ausbau PN Equipment Reinigung nötig. GWM stark verockert. |  |  |  |  | 1802.4888 | 23 | 78.3691 | 25 | 3 |  |  | i.O. | i.O. | 0 | i.O.
99 |  | 5494 | [7 empty] | FÜ_FBR |  |  | 12 |  |  | 12 |  | 12 |  | Grundpaket | [5 empty] | 3 | 3 | 3 | 3 | FÜ Brunnen, RR1/2 | [12 empty] | nicht beprobt | nicht beprobt | #N/A |  |  | fehlt | keine PN-Vorgaben erforderlich.
100 |  | 5496 | Buna_2023 | [11 empty] | 1 |  |  | 1 | Grundpaket |  |  |  | 1 | [7 empty] | Anfahrtsweg wächst langsam zu! |  |  | Abstimmung PNP 21.03.2023: GWM FÜ aus dem CKW-Sz (Tab 2 Vorprojekt Spalte 2) und Ausserbetriebnahme-Moni (ehem. CKW-SZ - Tab. 3 Vorprojekt Spalte 2+3) werden in das reguläre Monitoring übertragen | Abstimmung PNP 21.03.2023: GWM FÜ aus dem CKW-Sz (Tab 2 Vorprojekt Spalte 2) und Ausserbetriebnahme-Moni (ehem. CKW-SZ - Tab. 3 Vorprojekt Spalte 2+3) werden in das reguläre Monitoring übertragen | 210 | 7 | 30 | 21 | 2 |  | FIKI-OK < RuheWSP | i.O. | i.O. | 0 | i.O.
101 |  | 5503 | Buna_2023 | [11 empty] | 1 |  |  | 1 | Grundpaket |  |  |  | 1 | [6 empty] | Anfahrt (schlammig bei Regen) | Vor Beginn der PN musste der Anfahrtsweg freigeschnitten werden! |  |  | Abstimmung PNP 21.03.2023: GWM FÜ aus dem CKW-Sz (Tab 2 Vorprojekt Spalte 2) und Ausserbetriebnahme-Moni (ehem. CKW-SZ - Tab. 3 Vorprojekt Spalte 2+3) werden in das reguläre Monitoring übertragen | Abstimmung PNP 21.03.2023: GWM FÜ aus dem CKW-Sz (Tab 2 Vorprojekt Spalte 2) und Ausserbetriebnahme-Moni (ehem. CKW-SZ - Tab. 3 Vorprojekt Spalte 2+3) werden in das reguläre Monitoring übertragen | 660 | 11 | 60 | 20 | 2 |  | FIKI-OK < RuheWSP | i.O. | i.O. | 0 | i.O.
102 |  | 5505 | Buna | [11 empty] | 1 |  |  | 1 | Grundpaket |  |  |  | 1 | [12 empty] | 1484.4025 | 8 | 185.5503 | 48 | 11 |  |  | i.O. | i.O. | 0 | i.O.
103 |  | 5506 | Buna | [11 empty] | 1 |  |  | 1 | Grundpaket |  |  |  | 1 | [7 empty] | - GWM mit Packer verschlossen, der zur Durchführung der Probenahme ausgebaut wurde (am Standort gelagert). - GWM zeigt stellenweise sehr hohen feindsandigen Austrag, deshalb wurde die Pumpleistung minimiert. - Nach Durchführung der PN mußte die Probenahme | - hoher Austrag an Feinsand während des ganzen Abpumpvorgangs - nach Durchführung der Probenahme musste die gesamte Probenahmeausrüstung entsandet werden. | Packer einbauen (ehemaliger Arteser) |  | Packer einbauen, ehem. Arteser | 1060.2875 | 18 | 58.9049 | 53 | 9 |  |  | Packer einbauen (ehemaliger Arteser) | #N/A | Packer einbauen (ehemaliger Arteser) | i.O. | Packer einbauen (ehemaliger Arteser)
104 |  | 5507 | Buna |  |  |  | WRRL | [7 empty] | 1 |  |  | 1 | Grundpaket |  |  |  | 1 | [12 empty] | 1060.2875 | 21 | 50.4899 | 51 | 2 |  |  | i.O. | i.O. | 0 | i.O.
105 |  | 5577 | Buna | [11 empty] | 1 |  |  | 1 | Grundpaket |  |  |  | 1 | [6 empty] | Mischgrundwasserleiter, Rückbau und Ersatz im smDUB und smDOB getrennt nach Messnetzanalyse empfohlen, aber noch nicht zum Rückbau vorgesehen, daher weiter beproben | - keine Probenahme möglich - GWM im Berreich der Baustellen- und Wartungseinrichtung Trinseo. Auf länger Sicht kein Zugang zur GWM. - 1,5 Stunden Zeitbedarf für die Prüfung der Zugänglichkeit zur GWM mit Trinseo. | Anmeldung bei Trinseo E94 (ca. 30 min Wartezeit), UF Pegel Entnahmetiefe (FRUK) an niedrigen WSp (WSp. im Filterber.) angepasst, um eine Absenkung zu ermöglichen! | Anmeldung bei Trinseo E94 (ca. 30 min Wartezeit), UF Pegel Entnahmetiefe (FRUK) an niedrigen WSp (WSp. im Filterber.) angepasst, um eine Absenkung zu ermöglichen! | Anmeldung bei Trinseo E94 (ca. 30 min Wartezeit), UF Pegel Entnahmetiefe (FRUK) an niedrigen WSp (WSp. im Filterber.) angepasst, um eine Absenkung zu ermöglichen! | Anmeldung bei Trinseo E94 (ca. 30 min Wartezeit), UF Pegel Entnahmetiefe (FRUK) an niedrigen WSp (WSp. im Filterber.) angepasst, um eine Absenkung zu ermöglichen! | 990 | 6 | 165 | 9 | 2 | UF Pegel Entnahmetiefe (FRUK) an niedrigen WSp (WSp. im Filterber.) angepasst, um eine Absenkung zu ermöglichen! | FIKI-OK < RuheWSP | i.O. | i.O. | 0 | i.O. UF in Straße, eventuell von Tauwasser beeinflusst
106 |  | 5593 | Buna | [11 empty] | 1 |  |  | 1 | Grundpaket |  |  |  | 1 | [6 empty] | in 2017 Erstbeprobung, danach Grundpaket, schlechte Ergiebigkeit | Vol.strom und Max. Absenkung nach Erstbeprobung in 2017 angepasst |  |  |  | Beschriftung erneuern | 290 | 3 | 96.6667 | 12 | 3 |  |  | Schutzdreieck verbogen | #N/A | Schutzdreieck verbogen | i.O. | Schutzdreieck ersetzen
107 |  | 5614 | Buna | [11 empty] | 1 |  |  | 1 | Grundpaket+Hg |  |  |  | 1 | [8 empty] | Die PN-Vorgaben wurden den zuletzt angetroffenen hydrogeologischen Verhältnissen angepasst. | Die PN-Vorgaben wurden den zuletzt angetroffenen hydrogeologischen Verhältnissen angepasst. | Die PN-Vorgaben wurden den zuletzt angetroffenen hydrogeologischen Verhältnissen angepasst. | Die PN-Vorgaben wurden den zuletzt angetroffenen hydrogeologischen Verhältnissen angepasst. | 650 | 10 | 65 | 7 | 2 | Entnahmtiefe an niedrigen Wsp. u. vorgegebene Absenkung angepasst. | FIKI-OK < RuheWSP | i.O. | i.O. | 0 | i.O.
108 |  | 5720 | Buna | [11 empty] | 1 |  |  | 1 | Grundpaket |  |  |  | 1 | [12 empty] | 1425.4977 | 12 | 118.7915 | 13 | 5 |  |  | i.O. | i.O. | 0 | i.O.
109 |  | 5721 | Buna | [11 empty] | 1 |  |  | 1 | Grundpaket |  |  |  | 1 | [7 empty] | GWM zugewachsen | GWM stark zugewachsen, 15 Minuten Freischnitt erforderlich |  | Beschriftung erneuern | Beschriftung erneuern | 746.6191 | 28 | 26.665 | 5 | 2 |  |  | Beschriftung verblichen | #N/A | Beschriftung verblichen | i.O. Beschriftung verblichen | Beschriftung verblichen
110 |  | 5733 | Buna | [11 empty] | 1 |  |  | 1 | Grundpaket |  |  |  | 1 | [8 empty] | Die PN-Vorgaben wurden den zuletzt angetroffenen hydrogeologischen Verhältnissen angepasst. | Die PN-Vorgaben wurden den zuletzt angetroffenen hydrogeologischen Verhältnissen angepasst. | Die PN-Vorgaben wurden den zuletzt angetroffenen hydrogeologischen Verhältnissen angepasst. | Die PN-Vorgaben wurden den zuletzt angetroffenen hydrogeologischen Verhältnissen angepasst. | 583.1581 | 5.5 | 106.0288 | 7 | 2 | Entnahmetiefe an Filterunterkante angepasst, um trotz vorgegeb. Absenkung ausreichend Überdeckung der Pumpe zu gewährleisten. |  | i.O. | i.O. | 0 | i.O.
111 |  | 5748 |  | DHS |  |  | WRRL | [7 empty] | 1 |  |  | 1 | DHS2019 |  |  |  | 1 | [12 empty] | 412.6713 | 15 | 27.5114 | 7 | 2 |  |  | i.O. | i.O. | 0 | i.O.
112 |  | 5749 |  |  | A.4.5 | [9 empty] | 4 |  |  | 4 | DHS |  |  | 1 | 1 | 1 | 1 | [5 empty] | DHS Paket wird beibehalten (ohne Erweiterung) | DHS Paket wird beibehalten (ohne Erweiterung) | DHS Paket wird beibehalten (ohne Erweiterung) | DHS Paket wird beibehalten (ohne Erweiterung) | DHS Paket wird beibehalten (ohne Erweiterung) | 351.2096 | 2-6 | 30-100 | 6,0-8,0 | 2 |  |  | i.O. | i.O. | 0 | i.O.
113 |  | 5750 |  | DHS |  |  | WRRL | [7 empty] | 1 |  |  | 1 | DHS2019 |  |  |  | 1 | [7 empty] | Die PN-Vorgaben wurden den zuletzt angetroffenen hydrogeologischen Verhältnissen angepasst. |  |  |  |  | 750 | 4 | 180 | 8 | 2.7 |  |  | i.O. | i.O. | 0 | i.O.
114 |  | 5751 |  | DHS |  |  | WRRL | [7 empty] | 1 |  |  | 1 | DHS2019-kurz+ As+Hg |  |  |  | 1 | [12 empty] | 300 | 2 | 150 | 7 | 3 |  | FIKI-OK < RuheWSP | i.O. | i.O. | 0 | i.O.
115 |  | 5752 |  | DHS | [10 empty] | 1 |  |  | 1 | Grundpaket |  |  |  | 1 | [6 empty] | Gefahr des Trockenfallens bei PN, vorzeitige PN möglich, geringer Nachlauf | Die PN-Vorgaben wurden den zuletzt angetroffenen hydrogeologischen Verhältnissen angepasst. |  |  |  |  | 30 | 1 | 30 | 10 | 2.67 |  | FIKI-OK < RuheWSP | i.O. | i.O. | 0 | i.O.
116 |  | 5766 | Buna | [11 empty] | 1 |  |  | 1 | Grundpaket |  |  |  | 1 | [12 empty] | 1890 | 27 | 70 | 80 | 2 |  | FIOK > 80 m | i.O. | i.O. | 0 | i.O.
117 |  | 5924 | Buna | [11 empty] | 1 |  |  | 1 | Grundpaket |  |  |  | 1 | [6 empty] | Anfahrt (schlammig bei Regen) | - Vor Durchführung der Feldarbeiten mußte der Anfahrtsweg und der Standort erst freigeschnitten werden. | - Vor Durchführung der Feldarbeiten mußte der Anfahrtsweg und der Standort erst freigeschnitten werden. |  |  |  | 342.1194 | 12 | 28.51 | 3 | 2 |  |  | i.O. | i.O. | 0 | i.O.
118 |  | 5929 | Buna | [11 empty] | 1 |  |  | 1 | Grundpaket |  |  |  | 1 | [6 empty] | Gefahr des Trockenfallens bei PN, vorzeitige PN möglich | Die PN-Vorgaben wurden den zuletzt angetroffenen hydrogeologischen Verhältnissen angepasst. | Die PN-Vorgaben wurden den zuletzt angetroffenen hydrogeologischen Verhältnissen angepasst. | Die PN-Vorgaben wurden den zuletzt angetroffenen hydrogeologischen Verhältnissen angepasst. | Die PN-Vorgaben wurden den zuletzt angetroffenen hydrogeologischen Verhältnissen angepasst. | Die PN-Vorgaben wurden den zuletzt angetroffenen hydrogeologischen Verhältnissen angepasst. | 16 | 2 | 8 | 5 | 1.13 | geringer Nachlauf, vorzeitige PN, um ein Trockenlaufen der Pumpe zu verhindern! (Vorgabe: 270/2/180/50/2) |  | i.O. | i.O. | 0 | i.O.
119 |  | 5930 | Buna | [11 empty] | 1 |  |  | 1 | Grundpaket |  |  |  | 1 | [12 empty] | 395.1108 | 15 | 26.3407 | 9 | 2 |  |  | i.O. | i.O. | 0 | i.O.
120 |  | 5931 | Buna | [11 empty] | 1 |  |  | 1 | Grundpaket |  |  |  | 1 | [6 empty] | Gefahr des Trockenfallens bei PN, vorzeitige PN möglich, geringer Nachlauf | Die PN-Vorgaben wurden den zuletzt angetroffenen hydrogeologischen Verhältnissen angepasst. | Die PN-Vorgaben wurden den zuletzt angetroffenen hydrogeologischen Verhältnissen angepasst. | Die PN-Vorgaben wurden den zuletzt angetroffenen hydrogeologischen Verhältnissen angepasst. | Die PN-Vorgaben wurden den zuletzt angetroffenen hydrogeologischen Verhältnissen angepasst. | Die PN-Vorgaben wurden den zuletzt angetroffenen hydrogeologischen Verhältnissen angepasst. | 66.5 | 2.4167 | 28 | 7 | 2.76 | GWM läuft mit < 1 L/min, vorzeitige Probenahme; (Vorgaben: 560/4/140/6,5/3) | FIKI-OK < RuheWSP | i.O. | i.O. | 0 | i.O. |  |  | Anpassung der PDBedingungen nicht erfolgt | Klarpumpvolumen (l) Dauer (min) | gemäß Tabelle Anpassung PN-Beding
121 |  | 6049 | Buna | [11 empty] | 1 |  |  | 1 | Grundpaket |  |  |  | 1 | [12 empty] | 560 | 4 | 140 | 17.5 | 3 |  | FIKI-OK < RuheWSP | i.O. | i.O. | 0 | i.O.
122 |  | 6051 | Buna |  |  |  | WRRL | [7 empty] | 1 |  |  | 1 | Grundpaket |  |  |  | 1 | [7 empty] | Die PN-Vorgaben wurden den zuletzt angetroffenen hydrogeologischen Verhältnissen angepasst. | Die PN-Vorgaben wurden den zuletzt angetroffenen hydrogeologischen Verhältnissen angepasst. | Die PN-Vorgaben wurden den zuletzt angetroffenen hydrogeologischen Verhältnissen angepasst. | Die PN-Vorgaben wurden den zuletzt angetroffenen hydrogeologischen Verhältnissen angepasst. | Die PN-Vorgaben wurden den zuletzt angetroffenen hydrogeologischen Verhältnissen angepasst. | 76 | 2 | 28 | 11 | 3.18 | Geringer Nachlauf, vorzeitige PN, um ein Trockenlaufen der Pumpe zu verhindern! (Vorgaben: 263/3/105/11/4) |  | i.O. | i.O. | 0 | i.O.
123 |  | 6056e | Buna | [11 empty] | 1 |  |  | 1 | Grundpaket |  |  |  | 1 | [6 empty] | Anfahrt (Geländefahrzeug erf.!), eventuell Schlamm in der GWM, Aufwirbelung vermeiden, kaum Zufluß | Die PN-Vorgaben wurden den zuletzt angetroffenen hydrogeologischen Verhältnissen angepasst. | Die PN-Vorgaben wurden den zuletzt angetroffenen hydrogeologischen Verhältnissen angepasst. | Die PN-Vorgaben wurden den zuletzt angetroffenen hydrogeologischen Verhältnissen angepasst. | Die PN-Vorgaben wurden den zuletzt angetroffenen hydrogeologischen Verhältnissen angepasst. | Die PN-Vorgaben wurden den zuletzt angetroffenen hydrogeologischen Verhältnissen angepasst. | 380 | 2 | 180 | 10.7 | 0.76 | z.Z. nur zu Fuß erreichbar wegen Baustelle Annahme: Ø Bohrloch = Ø Rohr + 160 mm - |  | i.O. | i.O. | 0 | i.O. z.Z. nur zu Fuß erreichbar wegen Baustelle
124 |  | 6057 | Buna |  |  |  | WRRL | [7 empty] | 1 |  |  | 1 | Grundpaket |  |  |  | 1 | [7 empty] | Pegel verschlammt | Wurzelwerk an Ausrüstung beim Ausbau |  |  |  | 62.5 | 2.5 | 25 | 11 | 2 | z.Z. nur zu Fuß erreichbar wegen Baustelle | FIKI-OK < RuheWSP | i.O. | i.O. | 0 | i.O. z.Z. nur zu Fuß erreichbar wegen Baustelle
125 |  | 6058 | Buna | [11 empty] | 1 |  |  | 1 | Grundpaket |  |  |  | 1 | [6 empty] | Gefahr des Trockenfallens bei PN, vorzeitige PN möglich, geringer Nachlauf | Die PN-Vorgaben wurden den zuletzt angetroffenen hydrogeologischen Verhältnissen angepasst. | Die PN-Vorgaben wurden den zuletzt angetroffenen hydrogeologischen Verhältnissen angepasst. | Die PN-Vorgaben wurden den zuletzt angetroffenen hydrogeologischen Verhältnissen angepasst. | Die PN-Vorgaben wurden den zuletzt angetroffenen hydrogeologischen Verhältnissen angepasst. | Die PN-Vorgaben wurden den zuletzt angetroffenen hydrogeologischen Verhältnissen angepasst. | 10 | 2 | 5 | 8 | 1.17 | Bekanntlich sehr schlechter Nachlauf, vorzeitige PN! Pumpe an Filterrohrunterkante bei 8,0m eingebaut! (Vorgabe: 65/1/65/9/2) | FIKI-OK < RuheWSP | i.O. | i.O. | 0 | i.O.
126 |  | 6101 | Buna (D) | [11 empty] | 1 |  |  | 1 | Grundpaket+Hg |  |  |  | 1 | [8 empty] | Die PN-Vorgaben wurden den zuletzt angetroffenen hydrogeologischen Verhältnissen angepasst. | Die PN-Vorgaben wurden den zuletzt angetroffenen hydrogeologischen Verhältnissen angepasst. | Die PN-Vorgaben wurden den zuletzt angetroffenen hydrogeologischen Verhältnissen angepasst. | Die PN-Vorgaben wurden den zuletzt angetroffenen hydrogeologischen Verhältnissen angepasst. | 450 | 6 | 75 | 7 | 2 | Vorzeitige Probenahme, um Trockenfall der Pumpe zu verhindern. Nach Ausbau Wurzelwerk an der PN-Ausrüstung | FIKI-OK < RuheWSP | i.O. | i.O. | 0 | i.O.
127 |  | 6103 | Buna (D) | [11 empty] | 1 |  |  | 1 | Grundpaket+Hg |  |  |  | 1 | [6 empty] | in der Gasstation Z 109 (Ex-Bereich) vorherige Anmeldung zwingend erforderlich! | GWM im Ex-Bereich der Gasstation, Anmeldung über L47 zwingend erforderlich! Pegel verschlammt! | Die PN-Vorgaben wurden den zuletzt angetroffenen hydrogeologischen Verhältnissen angepasst. GWM im Ex-Bereich der Gasstation, Anmeldung über L47 zwingend erforderlich! Pegel verschlammt! | Die PN-Vorgaben wurden den zuletzt angetroffenen hydrogeologischen Verhältnissen angepasst. GWM im Ex-Bereich der Gasstation, Anmeldung über L47 zwingend erforderlich! Pegel verschlammt! | Die PN-Vorgaben wurden den zuletzt angetroffenen hydrogeologischen Verhältnissen angepasst. GWM im Ex-Bereich der Gasstation, Anmeldung über L47 zwingend erforderlich! Pegel verschlammt! | Die PN-Vorgaben wurden den zuletzt angetroffenen hydrogeologischen Verhältnissen angepasst. GWM im Ex-Bereich der Gasstation, Anmeldung über L47 zwingend erforderlich! Pegel verschlammt! | 307.3084 | 3 | 102.4361 | 6 | 2 | - GWM hat bekanntlich schlechten Nachlauf , Wasserspiegel im Filterkiesbereich - Pumpe an Filterunterkante eingebaut -AG134 |  | i.O. | i.O. | 0 | i.O.
128 |  | 6304 | Buna | [11 empty] | 1 |  |  | 1 | Grundpaket |  |  |  | 1 | [6 empty] | Gefahr des Trockenfallens bei PN, vorzeitige PN möglich, geringer Nachlauf | Die PN-Vorgaben wurden den zuletzt angetroffenen hydrogeologischen Verhältnissen angepasst. |  |  |  | schwache Phasenspuren am Lot !!! | 215 | 2 | 100 | 19 | 3.16 | keine Phase feststellbar (im Frühjahr 22 schwache Phasenspuren am Lot !!!) |  | schwache Phasenspuren am Lot !!! | #N/A | schwache Phasenspuren am Lot !!! | keine Phase feststellbar | schwache Phasenspuren am Lot !!!
129 |  | 6306e | Buna | [11 empty] | 1 |  |  | 1 | Grundpaket+Hg |  |  |  | 1 | [8 empty] | Die PN-Vorgaben wurden den zuletzt angetroffenen hydrogeologischen Verhältnissen angepasst. | Die PN-Vorgaben wurden den zuletzt angetroffenen hydrogeologischen Verhältnissen angepasst. | Die PN-Vorgaben wurden den zuletzt angetroffenen hydrogeologischen Verhältnissen angepasst. | Die PN-Vorgaben wurden den zuletzt angetroffenen hydrogeologischen Verhältnissen angepasst. | 402 | 3 | 134 | 12.3 | 1.64 | Entnahmetiefe an WSp angepasst | FIKI-OK < RuheWSP | i.O. | i.O. | 0 | i.O. |  |  | Anpassung der PDBedingungen nicht erfolgt | Klarpumpvolumen (l) Dauer (min) | gemäß Tabelle Anpassung PN-Beding
130 |  | 6307e | Buna | [11 empty] | 1 |  |  | 1 | Grundpaket |  |  |  | 1 | [7 empty] | Die PN-Vorgaben wurden den zuletzt angetroffenen hydrogeologischen Verhältnissen angepasst. |  |  |  |  | 1000 | 20 | 50 | 14 | 2 |  |  | i.O. | i.O. | 0 | i.O. starke Abweichung von Frühjahrsmessung, deshalb nachgeprüft
131 |  | 6354 | Buna |  |  |  | WRRL | [7 empty] | 1 |  |  | 1 | Grundpaket |  |  |  | 1 | [7 empty] | Die PN-Vorgaben wurden den zuletzt angetroffenen hydrogeologischen Verhältnissen angepasst. | Die PN-Vorgaben wurden den zuletzt angetroffenen hydrogeologischen Verhältnissen angepasst. | Die PN-Vorgaben wurden den zuletzt angetroffenen hydrogeologischen Verhältnissen angepasst. | Die PN-Vorgaben wurden den zuletzt angetroffenen hydrogeologischen Verhältnissen angepasst. | Die PN-Vorgaben wurden den zuletzt angetroffenen hydrogeologischen Verhältnissen angepasst. | 120 | 2 | 60 | 8.4 | 2 | Vorzeitige Probenahme da die GWM sonst trocken fällt | FIKI-OK < RuheWSP | i.O. | i.O. | 0 | i.O.
132 |  | 6358 | Buna |  |  |  | WRRL | [7 empty] | 1 |  |  | 1 | Grundpaket+Hg |  |  |  | 1 | [7 empty] | Die PN-Vorgaben wurden den zuletzt angetroffenen hydrogeologischen Verhältnissen angepasst. | Die PN-Vorgaben wurden den zuletzt angetroffenen hydrogeologischen Verhältnissen angepasst. | Die PN-Vorgaben wurden den zuletzt angetroffenen hydrogeologischen Verhältnissen angepasst. | Die PN-Vorgaben wurden den zuletzt angetroffenen hydrogeologischen Verhältnissen angepasst. | Die PN-Vorgaben wurden den zuletzt angetroffenen hydrogeologischen Verhältnissen angepasst. | 68.5 | 2 | 28 | 12 | 2.2 | Entnahmetiefe aus Altprotokoll entnommen. beim Ausbau: rostbraune erdig-krümelige Anhaftungen an Pumpe, Kabel und Gestänge | FIKI-OK < RuheWSP | i.O. | i.O. | 0 | i.O.
133 |  | 6359 | Buna | [11 empty] | 1 |  |  | 1 | Grundpaket |  |  |  | 1 | [7 empty] | GWM freigeschnitten (15min) | GWM freigeschnitten (15min) |  |  |  | 526.8145 | 12 | 43.9012 | 7 | 2 |  |  | i.O. | i.O. | 0 | i.O.
134 |  | 6381 | Buna | [11 empty] | 1 |  |  | 1 | Grundpaket |  |  |  | 1 | [6 empty] | Gefahr des Trockenfallens bei PN, vorzeitige PN möglich | Die PN-Vorgaben wurden den zuletzt angetroffenen hydrogeologischen Verhältnissen angepasst. |  |  |  |  | 42 | 2 | 21 | 8 | 2.26 |  |  | nicht beprobt | nicht beprobt | #N/A |  |  | fehlt
135 |  | 6384 | Buna |  |  |  | WRRL | [7 empty] | 1 |  |  | 1 | Grundpaket+Hg |  |  |  | 1 | [7 empty] | Weg zur GWM freigeschnitten,da Äste/Sträucher über den Weg gewachsen waren Entnahmetiefe auf Filterrohrunterkante gelegt, da Pegel bekanntlich geringen Nachlauf hat | Die PN-Vorgaben wurden den zuletzt angetroffenen hydrogeologischen Verhältnissen angepasst. | Die PN-Vorgaben wurden den zuletzt angetroffenen hydrogeologischen Verhältnissen angepasst. | Die PN-Vorgaben wurden den zuletzt angetroffenen hydrogeologischen Verhältnissen angepasst. | Die PN-Vorgaben wurden den zuletzt angetroffenen hydrogeologischen Verhältnissen angepasst. | 340 | 2 | 170 | 5.5 | 3 | Entnahmetiefe an FiUK angepasst, da Wsp. an FiOK | FIKI-OK < RuheWSP | i.O. | i.O. | 0 | i.O.
136 |  | 6419 | Buna | [11 empty] | 1 |  |  | 1 | Grundpaket |  |  |  | 1 | [12 empty] | 175.6048 | 5 | 35.121 | 11.5 | 2 |  |  | i.O. | i.O. | 0 | i.O.
137 |  | 6420 | Buna |  |  |  | WRRL | [7 empty] | 1 |  |  | 1 | Grundpaket+Hg |  |  |  | 1 | [6 empty] | Gefahr des Trockenfallens bei PN, vorzeitige PN möglich |  | Zwischen 9:00 Uhr bis 9:10 Uhr zeigte die Wasseruhr keine Anzeige der Föderrate mehr, eine kurzzeitige Erhöhung der Föderrate beseitigte das Problem. Das führte zu einem unerwarteten Absinken des Wasserspiegels. gelartiges pastöses Sekret an Ausrüstung nach Ausbau |  |  |  | 360 | 2 | 180 | 18 | 3 |  |  | i.O. | i.O. | 0 | i.O.
138 |  | 6426 | Buna | [11 empty] | 1 |  |  | 1 | Grundpaket |  |  |  | 1 | [6 empty] | Gefahr des Trockenfallens bei PN, vorzeitige PN möglich | Die PN-Vorgaben wurden den zuletzt angetroffenen hydrogeologischen Verhältnissen angepasst. | Die PN-Vorgaben wurden den zuletzt angetroffenen hydrogeologischen Verhältnissen angepasst. | Die PN-Vorgaben wurden den zuletzt angetroffenen hydrogeologischen Verhältnissen angepasst. | Die PN-Vorgaben wurden den zuletzt angetroffenen hydrogeologischen Verhältnissen angepasst. | Die PN-Vorgaben wurden den zuletzt angetroffenen hydrogeologischen Verhältnissen angepasst. | 70 | 2 | 35 | 19.5 | 1.78 | GWM hat bekanntlich schlechten Nachlauf, Pumpe tiefstmöglich eingebaut | geringer Nachlauf, frühzeitige PN aufgrund Gefahr von Trockenfallen | i.O. | i.O. | 0 | i.O.
139 |  | 6429 | Buna | [11 empty] | 1 |  |  | 1 | Grundpaket |  |  |  | 1 | [6 empty] | Gefahr des Trockenfallens bei PN, vorzeitige PN möglich | - keine Probenahme möglich | Die PN-Vorgaben wurden den zuletzt angetroffenen hydrogeologischen Verhältnissen angepasst. | Die PN-Vorgaben wurden den zuletzt angetroffenen hydrogeologischen Verhältnissen angepasst. | Die PN-Vorgaben wurden den zuletzt angetroffenen hydrogeologischen Verhältnissen angepasst. | Die PN-Vorgaben wurden den zuletzt angetroffenen hydrogeologischen Verhältnissen angepasst. | 180 | 2.6111 | 70 | 20 | 0.63 | Vorzeitige Probenahme, um Trockenfall der Pumpe zu verhindern. | geringer Nachlauf, frühzeitige PN aufgrund Gefahr von Trockenfallen, Beachte: Filterunterkante ca. 20 m u ROK, dann Sumpfrohr! | i.O. | i.O. | 0 | i.O. |  |  | Anpassung der PDBedingungen nicht erfolgt | Klarpumpvolumen (l) Dauer (min) | gemäß Tabelle Anpassung PN-Beding
140 |  | 6431 | Buna | [11 empty] | 1 |  |  | 1 | Grundpaket |  |  |  | 1 | [6 empty] | Gefahr des Trockenfallens bei PN, vorzeitige PN möglich | Die PN-Vorgaben wurden den zuletzt angetroffenen hydrogeologischen Verhältnissen angepasst. | Die PN-Vorgaben wurden den zuletzt angetroffenen hydrogeologischen Verhältnissen angepasst. | Die PN-Vorgaben wurden den zuletzt angetroffenen hydrogeologischen Verhältnissen angepasst. | Die PN-Vorgaben wurden den zuletzt angetroffenen hydrogeologischen Verhältnissen angepasst. | Die PN-Vorgaben wurden den zuletzt angetroffenen hydrogeologischen Verhältnissen angepasst. | 0 |  | 5 | 20 | 1.04 | Vorzeitige Probenahme, um Trockenfall der Pumpe zu verhindern. | FIKI-OK < RuheWSP | i.O. | i.O. | 0 | i.O.
141 |  | 6432 | Buna | [11 empty] | 1 |  |  | 1 | Grundpaket |  |  |  | 1 | [6 empty] | Gefahr des Trockenfallens bei PN, vorzeitige PN möglich | Die PN-Vorgaben wurden den zuletzt angetroffenen hydrogeologischen Verhältnissen angepasst. |  |  |  |  | 0 | 0 | 0 | 19.5 | 2 |  | FIKI-OK < RuheWSP | i.O. | i.O. | 0 | i.O.
142 |  | 6702 | Buna | [11 empty] | 1 |  |  | 1 | Grundpaket |  |  |  | 1 | [6 empty] | Ersatz für HyMZu 102A/85 | - Artesische GWM die im natürlichen Auslauf beprobt wurde. | - Artesische GWM die im natürlichen Auslauf beprobt wurde. | - Artesische GWM die im natürlichen Auslauf beprobt wurde. | - Artesische GWM die im natürlichen Auslauf beprobt wurde. | - Artesische GWM die im natürlichen Auslauf beprobt wurde. | 2438.6613 | 6 | 406.4435 |  |  |  | Arteser, Fiki-länge reduziert | i.O., Teufe nicht messbar | i.O. | 0 | i.O. | [6 empty] | AM
143 |  | 6841 |  | DHS |  |  | WRRL | [7 empty] | 1 |  |  | 1 | DHS2019-kurz+ As+Hg |  |  |  | 1 | [12 empty] | 491.6935 | 9 | 54.6326 | 6.5 | 2 |  |  | i.O. | i.O. | 0 | i.O.
144 |  | 6720 |  |  |  | OW | [8 empty] | 1 |  |  | 1 | Paket OW |  |  |  | 1 | [19 empty] | nicht beprobt | nicht beprobt | fehlt |  |  | fehlt | keine PN-Vorgaben erforderlich.
145 |  | 6721 |  |  |  | OW | [8 empty] | 1 |  |  | 1 | Paket OW |  |  |  | 1 | [19 empty] | nicht beprobt | nicht beprobt | fehlt |  |  | fehlt | keine PN-Vorgaben erforderlich.
146 |  | 6721a |  |  |  | OW | [8 empty] | 1 |  |  | 1 | Paket OW |  |  |  | 1 | [9 empty] | Standort ergänzt im Ergebnis DHS-Monitoring 2020 | Standort ergänzt im Ergebnis DHS-Monitoring 2020; Messwerte erlauben eine differenzierte Darstellung der Belastungssituation im Verlauf der Laucha und daher verbleiben die Messpunkte im Monitoring | Standort ergänzt im Ergebnis DHS-Monitoring 2020; Messwerte erlauben eine differenzierte Darstellung der Belastungssituation im Verlauf der Laucha und daher verbleiben die Messpunkte im Monitoring | [7 empty] | nicht beprobt | nicht beprobt | fehlt |  |  | fehlt | keine PN-Vorgaben erforderlich.
147 |  | 6721b |  |  |  | OW | [8 empty] | 1 |  |  | 1 | Paket OW |  |  |  | 1 | [9 empty] | Standort ergänzt im Ergebnis DHS-Monitoring 2020 | Standort ergänzt im Ergebnis DHS-Monitoring 2020; Messwerte erlauben eine differenzierte Darstellung der Belastungssituation im Verlauf der Laucha und daher verbleiben die Messpunkte im Monitoring | Standort ergänzt im Ergebnis DHS-Monitoring 2020; Messwerte erlauben eine differenzierte Darstellung der Belastungssituation im Verlauf der Laucha und daher verbleiben die Messpunkte im Monitoring | [7 empty] | nicht beprobt | nicht beprobt | fehlt |  |  | fehlt | keine PN-Vorgaben erforderlich.
148 |  | 6722 |  |  |  | OW | [8 empty] | 1 |  |  | 1 | Paket OW |  |  |  | 1 | [19 empty] | nicht beprobt | nicht beprobt | fehlt |  |  | fehlt | keine PN-Vorgaben erforderlich.
149 |  | 6723 |  |  |  | OW | [8 empty] | 1 |  |  | 1 | Paket OW |  |  |  | 1 | [19 empty] | nicht beprobt | nicht beprobt | fehlt |  |  | fehlt | keine PN-Vorgaben erforderlich.
150 |  | 6729 |  |  |  | OW | [8 empty] | 1 |  |  | 1 | Paket OW |  |  |  | 1 | [19 empty] | nicht beprobt | nicht beprobt | fehlt |  |  | fehlt | keine PN-Vorgaben erforderlich.
151 |  | 6730 |  |  |  | OW | [8 empty] | 1 |  |  | 1 | Paket OW |  |  |  | 1 | [19 empty] | nicht beprobt | nicht beprobt | fehlt |  |  | fehlt | keine PN-Vorgaben erforderlich.
152 |  | 6731 |  |  |  | OW | [8 empty] | 1 |  |  | 1 | Paket OW |  |  |  | 1 | [19 empty] | nicht beprobt | nicht beprobt | fehlt |  |  | fehlt | keine PN-Vorgaben erforderlich.
153 |  | 6744 |  |  |  | OW | [8 empty] | 1 |  |  | 1 | Paket OW |  |  |  | 1 | [19 empty] | nicht beprobt | nicht beprobt | fehlt |  |  | fehlt | keine PN-Vorgaben erforderlich.
154 |  | 6744a |  |  |  | OW | [8 empty] | 1 |  |  | 1 | Paket OW |  |  |  | 1 | [11 empty] | Standort OWM ergänzt im Ergebnis Beratung PNP 20.02.2024: 6744a: am Graben von der Quelle Kaiserbrunnen (6744) zur Laucha – ca. 50 m nach Quellaustritt - Messwerte erlauben eine differenzierte Darstellung der Belastungssituation im Abstrom Kaiserbrunnen zur Laucha | [13 empty] | keine PN-Vorgaben erforderlich.
155 |  | 6744b |  |  |  | OW | [8 empty] | 1 |  |  | 1 | Paket OW |  |  |  | 1 | [11 empty] | Standort OWM ergänzt im Ergebnis Beratung PNP 20.02.2024: 6744b: am Graben von der Quelle Kaiserbrunnen (6744) zur Laucha – kurz vor der Mündung in die Laucha - Messwerte erlauben eine differenzierte Darstellung der Belastungssituation im Abstrom Kaiserbrunnen zur Laucha | [13 empty] | keine PN-Vorgaben erforderlich.
156 |  | 6926 | Buna | [11 empty] | 1 |  |  | 1 | Grundpaket |  |  |  | 1 | [12 empty] | 282.5136 | 6 | 47.0856 | 10 | 2 |  |  | i.O. | i.O. | 0 | i.O.
157 |  | 6939 | Buna (D) | [11 empty] | 1 |  |  | 1 | Grundpaket+Hg |  |  |  | 1 | [7 empty] | Weg zur GWM und GWM zugewachsen (30 min freigeschnitten) | Entnahmetiefe von Altprotokoll entnommen. GWM sehr stark zugewachsen, 20 Minuten Freischnitt erforderlich gewesen. Nach Ausbau war Ausrüstung mit schwarzem Wurzelwerk verdreckt |  |  |  | 339.0163 | 4 | 84.7541 | 5 | 2 |  |  | i.O. | i.O. | 0 | i.O.
158 |  | 6941 | Buna (D) | [11 empty] | 1 |  |  | 1 | Grundpaket+Hg |  |  |  | 1 | [8 empty] | Die PN-Vorgaben wurden den zuletzt angetroffenen hydrogeologischen Verhältnissen angepasst. | Die PN-Vorgaben wurden den zuletzt angetroffenen hydrogeologischen Verhältnissen angepasst. | Die PN-Vorgaben wurden den zuletzt angetroffenen hydrogeologischen Verhältnissen angepasst. | Die PN-Vorgaben wurden den zuletzt angetroffenen hydrogeologischen Verhältnissen angepasst. | 280 | 2 | 140 | 6 | 2 | Entnahmetiefe von Altprotokoll entnommen. | FIKI-OK < RuheWSP | i.O. | i.O. | 0 | i.O.
159 |  | 6961 |  | DHS | [10 empty] | 1 |  |  | 1 | Grundpaket |  |  |  | 1 | [12 empty] | 113.0054 | 4 | 28.2514 | 10 | 2 |  |  | i.O., Sohle verschlammt | i.O. | 0 | i.O.
160 |  | 6984 | Buna (D) | [11 empty] | 1 |  |  | 1 | Grundpaket+Hg |  |  |  | 1 | [11 empty] | Die PN-Vorgaben wurden den zuletzt angetroffenen hydrogeologischen Verhältnissen angepasst. | 300 | 6 | 50 | 10 | 0.75 |  | FIKI-OK < RuheWSP | i.O. | i.O. | 0 | i.O. |  |  | Anpassung der PDBedingungen nicht erfolgt | Klarpumpvolumen (l) Dauer (min) | gemäß Tabelle Anpassung PN-Beding
161 |  | 6988 |  | DHS |  |  | WRRL | [7 empty] | 1 |  |  | 1 | DHS2019-kurz |  |  |  | 1 | [12 empty] | 113.0054 | 5 | 22.6011 | 11.5 | 3 |  |  | i.O. | i.O. | 0 | i.O.
162 |  | 7101 | Buna (D) | [11 empty] | 1 |  |  | 1 | Grundpaket+Hg |  |  |  | 1 | [12 empty] | 105 | 3 | 35 | 6 | 2 |  | FIKI-OK < RuheWSP | i.O. | i.O. | 0 | i.O.
163 |  | 7209 | [6 empty] | beMo | [5 empty] | 2 |  |  | 2 | Grundpaket |  |  |  | 1 |  | 1 | [5 empty] | GWM behördliches Monitoring - zeitlich zusammenhängend zu beproben Weg zur GWM zugewachsen (ca. 10 m Schlauchleitung verlegt) | GWM behördliches Monitoring - zeitlich zusammenhängend zu beproben; zusätzliche Beprobungen 2021 aus Handlungsbedarf Bericht behördliches Monitoring abgeleitet (nicht Inhalt PNP) - Vor Durchführung PN mußte der Anmarschweg erst freigeräumt werden (Altholzablagerung). | GWM behördliches Monitoring - zeitlich zusammenhängend zu beproben; | GWM behördliches Monitoring - zeitlich zusammenhängend zu beproben; | GWM behördliches Monitoring - zeitlich zusammenhängend zu beproben; | 848.23 | 20 | 42.4115 | 23 | 2 |  |  | i.O. | i.O. | 0 | i.O.
164 |  | 7210 | Buna_2023 | [11 empty] | 1 |  |  | 1 | Grundpaket |  |  |  | 1 | [6 empty] | Anfahrt (schlammig bei Regen) | GWM im Buschwerk am Grünstreifen, nicht direkt anfahrbar, ca. 10m Schlauchleitung verlegt |  |  | Abstimmung PNP 21.03.2023: GWM FÜ aus dem CKW-Sz (Tab 2 Vorprojekt Spalte 2) und Ausserbetriebnahme-Moni (ehem. CKW-SZ - Tab. 3 Vorprojekt Spalte 2+3) werden in das reguläre Monitoring übertragen | Abstimmung PNP 21.03.2023: GWM FÜ aus dem CKW-Sz (Tab 2 Vorprojekt Spalte 2) und Ausserbetriebnahme-Moni (ehem. CKW-SZ - Tab. 3 Vorprojekt Spalte 2+3) werden in das reguläre Monitoring übertragen | 400 | 10 | 40 | 14 | 2 |  | FIKI-OK < RuheWSP | i.O. | i.O. | 0 | i.O.
165 |  | 7211 | [7 empty] | FÜ23 |  | 2 |  |  |  | 2 |  | 2 |  | Grundpaket | [6 empty] | 1 |  | 1 | Druckanschluss verrostet, ehemals Arteser, Messstelle drucklos, "normale Beprobung" |  |  | Packereinbau prüfen (ehem. Arteser) | Packer eingebaut | Packer eingebaut | 2332.6325 | 28 | 83.3083 | 76 | 3 | Packer eingebaut |  | Im Laufe des Jahres Packer wegen Überlauf wieder eingesetzt, Teufe nicht messbar | #N/A | Packereinbau prüfen (ehem. Arteser) | Im Lauf des Jahres Packer wieder eingesetzt wegen Überlauf | Packereinbau prüfen (ehem. Arteser)
166 |  | 7213 | Buna | [11 empty] | 1 |  |  | 1 | Grundpaket |  |  |  | 1 | [12 empty] | 583.1581 | 16 | 36.4474 | 13 | 2 |  |  | i.O. | GWM 2023 rückgebaut | 0 | i.O.
167 |  | 7214 | Buna | [11 empty] | 1 |  |  | 1 | Grundpaket |  |  |  | 1 | [12 empty] | 530.1438 | 20 | 26.5072 | 5 | 2 |  |  | i.O. | i.O. | 0 | i.O.
168 |  | 7215 | [5 empty] | FW1 | [8 empty] | 1 | 1 |  |  | Grundpaket | 1 | [7 empty] | Frühwarnfunktion (1 mal), Anfahrtsweg zur GWM am Saaleufer entlang, Anfahrtsweg teilweise unterspült und in die Saale abgebrochen | - keine Probenahme möglich - GWM im Baustellenberreich der Brückenbaustelle "Salleüberquerung", kein Zugang zur GWM |  |  |  |  | 2756.7476 | 17.5 | 157.5284 | 30 | 5 |  |  | i.O. | i.O. | 0 | i.O.
169 |  | 7216 | [5 empty] | FW1 | [8 empty] | 1 | 1 |  |  | Grundpaket | 1 | [7 empty] | Frühwarnfunktion (1 mal) | - keine Probenahme möglich - GWM im Baustellenberreich der Brückenbaustelle "Salleüberquerung", kein Zugang zur GWM |  |  |  |  | 636.1725 | 6 | 106.0288 | 15 | 4 |  |  | i.O. | i.O. | 0 | Schloss des Hochwasserschutzausbau defekt, Reparatur angemeldet
170 |  | 7218 | Buna | [11 empty] | 1 |  |  | 1 | Grundpaket |  |  |  | 1 | [7 empty] | - Wespennest im Hochwasserschutzausbau |  |  |  |  | 2544.69 | 15 | 169.646 | 38 | 4 |  |  | wegen Hochwasser nur anlaufbar | i.O. | nur anlaufbar, da Umgebung versumpft | i.O. | nur anlaufbar, da Umgebung versumpft
171 |  | 7219 | Buna | [11 empty] | 1 |  |  | 1 | Grundpaket |  |  |  | 1 | [12 empty] | 1431.3882 | 25 | 57.2555 | 18 | 2 |  |  | wegen Hochwasser nur anlaufbar | i.O. | nur anlaufbar, da Umgebung versumpft | i.O. | nur anlaufbar, da Umgebung versumpft
172 |  | 7220 |  |  |  |  | WRRL | FW1 | [8 empty] | 1 | 1 |  |  | Grundpaket | 1 | [7 empty] | Frühwarnfunktion (1 mal), ehemals Arteser! | - GWM mit Packer verschlossen, der zur Durchführung der Probenahme aus- und wieder eingebaut wurde. - RWSt. = 0,02 bar = - 0,20 m | - GWM mit Packer verschlossen, der zur Durchführung der Probenahme aus- und wieder eingebaut wurde. - RWSt. = 0,07 bar = - 0,70 m |  |  |  | 1166.3163 | 25 | 46.6527 | 68 | 2 |  | druckloser Arteser | i.O., Teufe nicht messbar | i.O. | 0 | i.O.
173 |  | 7221 | [5 empty] | FW1 |  | FÜ23 |  | 2 |  |  |  | 1 | 1 | 2 | Grundpaket Frühwarn und FÜ | Grundpaket | Grundpaket | 1 | [6 empty] | 1 | Frühwarnfunktion (1 mal), ehemals Arteser! |  |  | GWM in Um- oder Rückbau durch BR Roßla | GWM in Um- oder Rückbau durch BR Roßla; GWM behält gem. Abstimmung PNP (06.04.2023) Doppelfunktion (FÜ und Frühwarn) und wird zweimal im Jahr beprobt, | GWM behält gem. Abstimmung PNP (06.04.2023) Doppelfunktion (FÜ und Frühwarn) und wird zweimal im Jahr beprobt, | 2438.6613 | 25 | 97.5465 | 38 | 1 |  |  | i.O. | i.O. | GWM in Um- oder Rückbau durch BR Roßla | i.O. | GWM in Um- oder Rückbau durch BR Roßla
174
175 |  | 7228 | [5 empty] | FW1 | [8 empty] | 1 | 1 |  |  | Grundpaket und Sonderanalyse MNA-Parameter 2024 | 1 | [7 empty] | Frühwarnfunktion (1 mal), ehemals Arteser! |  |  | Packereinbau prüfen | Packereinbau prüfen | einmalig zusätzlich Parameterpaket Sonderanalyse MNA-Parameter 2024 | 848.23 | 25 | 33.9292 | 14 | 2 | Packereinbau prüfen |  | Hochwasser | i.O. | Packereinbau prüfen | i.O. | Packereinbau prüfen
176 |  | 7273 | Buna | [11 empty] | 1 |  |  | 1 | Grundpaket |  |  |  | 1 | [6 empty] | ehemals Arteser, Messstelle drucklos, "normale Beprobung" | - GWM mit Packer verschlossen, der zur Durchführung der Probenahme aus- und wieder eingebaut wurde. - RWSt. = 0,009 bar = - 0,09 m - Packer nur nach längerer Lösezeit ausbaubar | - GWM mit Packer verschlossen, der zur Durchführung der Probenahme aus- und wieder eingebaut wurde. - RWSt. = 0,04 bar = - 0,40 m |  |  |  | 1272.345 | 28 | 45.4409 | 59 | 2 |  | druckloser Arteser | i.O., Teufe nicht messbar | i.O. | 0 | i.O.
177 |  | 7274 | [5 empty] | FW1 | [8 empty] | 1 | 1 |  |  | Grundpaket | 1 | [7 empty] | Frühwarnfunktion (1 mal), ehemals Arteser! | - GWM wegen Straßenbauarbeiten Planenaer Straße nur über WW Besen erreichbar |  |  |  |  | 2438.6613 | 25 | 97.5465 | 29 | 3 |  |  | i.O. | i.O. | 0 | i.O.
178 |  | 7275 | [5 empty] | FW1 |  | FÜ23 |  | 2 |  |  |  | 1 | 1 | 2 | Grundpaket Frühwarn und FÜ | Grundpaket | Grundpaket | 1 | [6 empty] | 1 | GWM erhält Doppelfunktion (FÜ und Frühwarn) und wird zweimal im Jahr beprobt, Anfahrt! | - GWM wegen Straßenbauarbeiten Planenaer Straße nur über WW Besen erreichbar |  |  | GWM behält gem. Abstimmung PNP (06.04.2023) Doppelfunktion (FÜ und Frühwarn) und wird zweimal im Jahr beprobt, | GWM behält gem. Abstimmung PNP (06.04.2023) Doppelfunktion (FÜ und Frühwarn) und wird zweimal im Jahr beprobt, | 583.1581 | 18 | 32.3977 | 12 | 2 |  |  | i.O. | i.O. | 0 | i.O.
179 |  | 7276 | [5 empty] | FW1 | [8 empty] | 1 | 1 |  |  | Grundpaket | 1 | [7 empty] | Frühwarnfunktion (1 mal) | - GWM wegen Straßenbauarbeiten Planenaer Straße nur über WW Besen erreichbar |  |  |  |  | 424.115 | 15 | 28.2743 | 5 | 2 |  |  | i.O. | i.O. | 0 | i.O.
180 |  | 7277 | Buna | [11 empty] | 1 |  |  | 1 | Grundpaket |  |  |  | 1 | [6 empty] | ehemals Arteser, Messstelle drucklos, "normale Beprobung" | - GWM mit Packer verschlossen, der zur Durchführung der Probenahme aus- und wieder eingebaut wurde. - RWSt. = 0,010 bar = - 0,10 m | - GWM mit Packer verschlossen, der zur Durchführung der Probenahme aus- und wieder eingebaut wurde. - RWSt. = 0,07 bar = - 0,70 m |  |  |  | 689.1869 | 28 | 24.6138 | 74 | 2 |  | druckloser Arteser | i.O., Teufe nicht messbar | i.O. | Schloss des Hochwasserschutzdeckels schwergängig | i.O. | Schloss des Hochwasserschutzdeckels schwergängig
181 |  | 7278 | [5 empty] | FW1 |  | FÜ23 |  | 2 |  |  |  | 1 | 1 | 2 | Grundpaket Frühwarn und FÜ | Grundpaket | Grundpaket | 1 | [6 empty] | 1 | Frühwarnfunktion (1 mal) | - GWM wegen Straßenbauarbeiten Planenaer Straße nur über WW Besen erreichbar |  |  | Abstimmung PNP 21.03.2023: Zuweisung GWM FÜ gem. Tabelle TAUW/GUT - ITB 2023; GWM erhält gem. Abstimmung PNP (06.04.2023) Doppelfunktion (FÜ und Frühwarn) und wird zweimal im Jahr beprobt, | Abstimmung PNP 21.03.2023: Zuweisung GWM FÜ gem. Tabelle TAUW/GUT - ITB 2023; GWM erhält gem. Abstimmung PNP (06.04.2023) Doppelfunktion (FÜ und Frühwarn) und wird zweimal im Jahr beprobt, | 2332.6325 | 28 | 83.3083 | 45 | 2 |  |  | i.O. | i.O. | 0 | i.O.
182 |  | 7280 | [5 empty] | FW1 | [8 empty] | 1 | 1 |  |  | Grundpaket | 1 | [7 empty] | Frühwarnfunktion (1 mal) | - GWM wegen Straßenbauarbeiten Planenaer Straße nur über WW Besen erreichbar |  |  |  |  | 137.8374 | 5 | 27.5675 | 5 | 2 |  |  | i.O. | i.O. | 0 | i.O.
183 |  | 7281 | Buna | [11 empty] | 1 |  |  | 1 | Grundpaket |  |  |  | 1 | [12 empty] | 1120 | 28 | 40 | 80 | 2 |  | FIOK > 80 m | i.O. | i.O. | 0 | i.O.
184 |  | 7284 | Buna | [11 empty] | 1 |  |  | 1 | Grundpaket |  |  |  | 1 | [12 empty] | 371.1006 | 15 | 24.74 | 7 | 2 |  |  | i.O. | i.O. | 0 | i.O.
185 |  | 7285 | [5 empty] | FW1 | [8 empty] | 1 | 1 |  |  | Grundpaket | 1 | [7 empty] | Frühwarnfunktion (1 mal) | [5 empty] | 233.2633 | 8 | 29.1579 | 5 | 2 |  |  | i.O., Sohle verschlammt | i.O. | 0 | i.O.
186 |  | 7286 | [5 empty] | FW1 | beMo | [5 empty] | 1 |  | 1 | 2 |  |  | Grundpaket und Sonderanalyse MNA-Parameter 2024 |  | 1 |  | 1 |  |  |  |  | Frühwarnfunktion (1 mal) | GWM behördliches Monitoring - zeitlich zusammenhängend zu beproben | GWM behördliches Monitoring - zeitlich zusammenhängend zu beproben - Vor Durchführung der Feldarbeiten mußte der Standort erst freigeschnitten werden. | GWM behördliches Monitoring - zeitlich zusammenhängend zu beproben | GWM behördliches Monitoring - zeitlich zusammenhängend zu beproben | GWM behördliches Monitoring - zeitlich zusammenhängend zu beproben; einmalig zusätzlich Parameterpaket Sonderanalyse MNA-Parameter 2024 | 212.0575 | 8 | 26.5072 | 9 | 2 |  |  | Hochwasser | i.O. | 0 | i.O.
187 |  | 7359 | Buna |  |  |  | WRRL | [7 empty] | 1 |  |  | 1 | Grundpaket |  |  |  | 1 | [12 empty] | 1760 | 22 | 80 | 24 | 2 |  | Fiki-länge reduziert | i.O. | i.O. | #N/A | i.O.
188 |  | 7360 | Buna | [11 empty] | 1 |  |  | 1 | Grundpaket |  |  |  | 1 | [7 empty] | - GWM mit Packer verschlossen, der zur Durchführung der Probenahme aus- und wieder eingebaut wurde. - RWSt. = 0,09 bar = - 0,90 m | - GWM mit Packer verschlossen, der zur Durchführung der Probenahme aus- und wieder eingebaut wurde. - RWSt. = 0,10 bar = - 1,00 m |  |  |  | 2164.9881 | 5 | 432.9976 |  |  |  | Arteser | i.O., Teufe nicht messbar | i.O. | 0 | i.O. | [6 empty] | AM
189 |  | 7370 |  | DHS | [10 empty] | 1 |  |  | 1 | Grundpaket |  |  |  | 1 | [7 empty] | - Artesische GWM die im natürlichen Auslauf beprobt wurde. - Ausbaurohr aus HDPE, somit Außendurchmesser 140mm. Rohrinnendurchmesser = 110mm |  |  |  |  | 2332.6325 | 7 | 333.2332 |  |  |  | Arteser, Fiki-länge reduziert | i.O., Teufe nicht messbar | i.O. | 0 | i.O. | [6 empty] | AM
190 |  | 7371 |  | DHS | [10 empty] | 1 |  |  | 1 | Grundpaket |  |  |  | 1 | [7 empty] | - Ausbaurohr aus HDPE, somit Außendurchmesser 140mm. Rohrinnendurchmesser = 110mm - GWM mit Packer verschlossen, der zur Durchführung der Probenahme aus- und wieder eingebaut wurde. - RWSt. = 0,18 bar = - 1,80 m |  |  |  |  | 1229.2337 | 3.5 | 351.2096 |  |  |  | Arteser | i.O., Teufe nicht messbar | i.O. | 0 | i.O. | [6 empty] | AM
191 |  | 7372 |  |  | A.4.5 |  | WRRL | [7 empty] | 4 |  |  | 4 | DHS |  |  | 1 | 1 | 1 | 1 | [5 empty] | DHS Paket wird beibehalten (ohne Erweiterung) | DHS Paket wird beibehalten (ohne Erweiterung) | DHS Paket wird beibehalten (ohne Erweiterung) | DHS Paket wird beibehalten (ohne Erweiterung) | DHS Paket wird beibehalten (ohne Erweiterung) | 746.6191 | 25 | 29.8648 | 6.5 | 2 |  |  | i.O. | i.O. | 0 | i.O.
192 |  | 7373 |  | DHS | [10 empty] | 1 |  |  | 1 | DHS2019-kurz+ As+Hg |  |  |  | 1 | [12 empty] | 1980 | 22 | 90 | 80 | 7 |  | FIOK > 80 m | i.O. | i.O. | 0 | i.O.
193 |  | 7374 |  | DHS | [10 empty] | 1 |  |  | 1 | DHS2019-kurz |  |  |  | 1 | [12 empty] | 2061.1989 | 22 | 93.6909 | 69 | 8 |  |  | i.O. | i.O. | 0 | i.O.
194 |  | 7389 | Buna | [11 empty] | 1 |  |  | 1 | Grundpaket |  |  |  | 1 | [12 empty] | 1431.3882 | 22 | 65.0631 | 8 | 2 |  |  | i.O. | i.O. | #N/A | i.O.
195 |  | 7393 | Buna |  |  |  | WRRL | [7 empty] | 1 |  |  | 1 | Grundpaket |  |  |  | 1 | [7 empty] | GWM zugewachsen | Die PN-Vorgaben wurden den zuletzt angetroffenen hydrogeologischen Verhältnissen angepasst. | Die PN-Vorgaben wurden den zuletzt angetroffenen hydrogeologischen Verhältnissen angepasst. | Die PN-Vorgaben wurden den zuletzt angetroffenen hydrogeologischen Verhältnissen angepasst. | Die PN-Vorgaben wurden den zuletzt angetroffenen hydrogeologischen Verhältnissen angepasst. | 1219.3306 | 6 | 203.2218 | 15 | 2 | - nach 180min Abpumpen wurde laut Regel die Probenahme vorzeitig ausgeführt. (maximale Pumpdauer von 3h bei GWM die eine Förderrate von <5 l/min aufweisen) |  | i.O. | i.O. | #N/A | i.O.
196 |  | 7397 | Buna | [11 empty] | 1 |  |  | 1 | Grundpaket |  |  |  | 1 | [6 empty] | Freischnitt erforderlich, Mischgrundwasserleiter, Rückbau und Ersatzneubauten im smD´st und smDOBo getrennt (Messnetzanalyse),Rückbau noch nicht geplant, dher beproben! | Die PN-Vorgaben wurden den zuletzt angetroffenen hydrogeologischen Verhältnissen angepasst. | Die PN-Vorgaben wurden den zuletzt angetroffenen hydrogeologischen Verhältnissen angepasst. | Die PN-Vorgaben wurden den zuletzt angetroffenen hydrogeologischen Verhältnissen angepasst. | Die PN-Vorgaben wurden den zuletzt angetroffenen hydrogeologischen Verhältnissen angepasst. | Die PN-Vorgaben wurden den zuletzt angetroffenen hydrogeologischen Verhältnissen angepasst. | 1325.3594 | 16 | 82.835 | 13 | 7 | - Annahme: Ø Bohrloch = Ø Rohr + 160 mm |  | i.O. | i.O. | #N/A | i.O.
197 |  | 7405 | Buna | [11 empty] | 1 |  |  | 1 | Grundpaket |  |  |  | 1 | [8 empty] | Die PN-Vorgaben wurden den zuletzt angetroffenen hydrogeologischen Verhältnissen angepasst. | Die PN-Vorgaben wurden den zuletzt angetroffenen hydrogeologischen Verhältnissen angepasst. | Die PN-Vorgaben wurden den zuletzt angetroffenen hydrogeologischen Verhältnissen angepasst. | Die PN-Vorgaben wurden den zuletzt angetroffenen hydrogeologischen Verhältnissen angepasst. | 845 | 8.0833 | 105 | 30 | 7.89 | Absenkung in Anlehung an Probenahme aus 2019 gewählt. keine Phase feststellbar |  | keine Phase feststellbar | keine Phase feststellbar | keine Phase feststellbar | keine Phase feststellbar | keine Phase feststellbar |  | Anpassung der PDBedingungen nicht erfolgt | max Absenkung (m) | gemäß Tabelle Anpassung PN-Beding
198 |  | 7410 | Buna | [11 empty] | 1 |  |  | 1 | Grundpaket+PI |  |  |  | 1 | [7 empty] | Die PN-Vorgaben wurden den zuletzt angetroffenen hydrogeologischen Verhältnissen angepasst. | Die PN-Vorgaben wurden den zuletzt angetroffenen hydrogeologischen Verhältnissen angepasst. | Die PN-Vorgaben wurden den zuletzt angetroffenen hydrogeologischen Verhältnissen angepasst. | Die PN-Vorgaben wurden den zuletzt angetroffenen hydrogeologischen Verhältnissen angepasst. | Die PN-Vorgaben wurden den zuletzt angetroffenen hydrogeologischen Verhältnissen angepasst. | 784.1415 | 13.5 | 58.0846 | 5 | 2 | Entnahmetiefe an Wasserstand angepasst. |  | i.O. | i.O. | 0 | i.O.
199 |  | 7417 | Buna | [11 empty] | 1 |  |  | 1 | Grundpaket |  |  |  | 1 | [6 empty] | Anfahrt (schlammig bei Regen), Geländefahrzeug erf. | Die PN-Vorgaben wurden den zuletzt angetroffenen hydrogeologischen Verhältnissen angepasst. | Die PN-Vorgaben wurden den zuletzt angetroffenen hydrogeologischen Verhältnissen angepasst. | Die PN-Vorgaben wurden den zuletzt angetroffenen hydrogeologischen Verhältnissen angepasst. | Die PN-Vorgaben wurden den zuletzt angetroffenen hydrogeologischen Verhältnissen angepasst. | Die PN-Vorgaben wurden den zuletzt angetroffenen hydrogeologischen Verhältnissen angepasst. | 630 | 3 | 175 | 20 | 4.81 | Probenahme nach 180 Minuten, da Förderleistung kleiner 5 l/min beträgt |  | i.O. | i.O. | 0 | i.O.
200 |  | 7418 | Buna | [11 empty] | 1 |  |  | 1 | Grundpaket |  |  |  | 1 | [6 empty] | Anfahrt (schlammig bei Regen), Geländefahrzeug erf. | Die PN-Vorgaben wurden den zuletzt angetroffenen hydrogeologischen Verhältnissen angepasst. | Die PN-Vorgaben wurden den zuletzt angetroffenen hydrogeologischen Verhältnissen angepasst. | Die PN-Vorgaben wurden den zuletzt angetroffenen hydrogeologischen Verhältnissen angepasst. | Die PN-Vorgaben wurden den zuletzt angetroffenen hydrogeologischen Verhältnissen angepasst. | Die PN-Vorgaben wurden den zuletzt angetroffenen hydrogeologischen Verhältnissen angepasst. | 90 | 2 | 45 | 7 | 3.11 | Vorzeitige Probenahme, um Trockenfall der Pumpe zu verhindern. | FIKI-OK < RuheWSP | i.O. | i.O. | 0 | i.O. |  |  | Anpassung der PDBedingungen nicht erfolgt | Dauer (min) | gemäß Tabelle Anpassung PN-Beding
201 |  | 7421 | Buna | [11 empty] | 1 |  |  | 1 | Grundpaket |  |  |  | 1 | [8 empty] | Die PN-Vorgaben wurden den zuletzt angetroffenen hydrogeologischen Verhältnissen angepasst. | Die PN-Vorgaben wurden den zuletzt angetroffenen hydrogeologischen Verhältnissen angepasst. | Die PN-Vorgaben wurden den zuletzt angetroffenen hydrogeologischen Verhältnissen angepasst. | Die PN-Vorgaben wurden den zuletzt angetroffenen hydrogeologischen Verhältnissen angepasst. | 664.0962 | 7 | 94.8709 | 7 | 2 | Probenahme nach 180 min (da Förderrate < 5 l/min). |  | i.O. | i.O. | 0 | i.O.
202 |  | 7423 | Buna | [11 empty] | 1 |  |  | 1 | Grundpaket |  |  |  | 1 | [12 empty] | 852.556 | 8 | 106.5695 | 13 | 6 |  |  | i.O. | i.O. | 0 | i.O.
203 |  | 7424 | Buna | [11 empty] | 1 |  |  | 1 | Grundpaket |  |  |  | 1 | [8 empty] | Die PN-Vorgaben wurden den zuletzt angetroffenen hydrogeologischen Verhältnissen angepasst. | Die PN-Vorgaben wurden den zuletzt angetroffenen hydrogeologischen Verhältnissen angepasst. | Die PN-Vorgaben wurden den zuletzt angetroffenen hydrogeologischen Verhältnissen angepasst. | Die PN-Vorgaben wurden den zuletzt angetroffenen hydrogeologischen Verhältnissen angepasst. | 565.3792 | 17 | 33.2576 | 8 | 2 | - Absenkung so gewählt, dass genügend Überdeckung über der Pumpe bleibt - Abpumpvolumen an hydraulisches Kriterium angepasst, weil Ruhewasserstand im Filterbereich liegt |  | i.O. | i.O. | 0 | i.O.
204 |  | 7425 | Buna | [11 empty] | 1 |  |  | 1 | Grundpaket |  |  |  | 1 | [8 empty] | Die PN-Vorgaben wurden den zuletzt angetroffenen hydrogeologischen Verhältnissen angepasst. | Die PN-Vorgaben wurden den zuletzt angetroffenen hydrogeologischen Verhältnissen angepasst. | Die PN-Vorgaben wurden den zuletzt angetroffenen hydrogeologischen Verhältnissen angepasst. | Die PN-Vorgaben wurden den zuletzt angetroffenen hydrogeologischen Verhältnissen angepasst. | 682.0448 | 4 | 170.5112 | 8 | 2 | Vorzeitige Probenahme, um Trockenfall der Pumpe zu verhindern. |  | i.O. | i.O. | 0 | i.O.
205 |  | 7426 | Buna | [11 empty] | 1 |  |  | 1 | Grundpaket |  |  |  | 1 | [12 empty] | 582.2039 | 9 | 64.6893 | 39 | 8 |  |  | i.O. | i.O. | 0 | i.O.
206 |  | 7427 | Buna | [11 empty] | 1 |  |  | 1 | Grundpaket |  |  |  | 1 | [7 empty] | Die PN-Vorgaben wurden den zuletzt angetroffenen hydrogeologischen Verhältnissen angepasst. | Die PN-Vorgaben wurden den zuletzt angetroffenen hydrogeologischen Verhältnissen angepasst. | Die PN-Vorgaben wurden den zuletzt angetroffenen hydrogeologischen Verhältnissen angepasst. | Die PN-Vorgaben wurden den zuletzt angetroffenen hydrogeologischen Verhältnissen angepasst. | Die PN-Vorgaben wurden den zuletzt angetroffenen hydrogeologischen Verhältnissen angepasst. | 390 | 3 | 130 | 7 | 2 | GWM hat bekanntlich schlechten Nachlauf! WSp im Filterbereich, Entnahmetiefe an FRUK angepasst! Vorzeitige Probenahme, um Trockenfall der Pumpe zu verhindern Nach Ausbau musste Ausrüstung geputzt werden, da orangenes braunes Sekret sich daran befand. | FIKI-OK < RuheWSP | i.O. | i.O. | 0 | i.O.
207 |  | 7428 | Buna | [11 empty] | 1 |  |  | 1 | Grundpaket |  |  |  | 1 | [6 empty] | Beprobung nur, wenn Baustelle beseitigt ist |  | GWM ist nur nach Anmeldung über die Zufahrt (Ex-Bereich) Trinseo Pilot Plant möglich! Die PN-Vorgaben wurden den zuletzt angetroffenen hydrogeologischen Verhältnissen angepasst. | GWM ist nur nach Anmeldung über die Zufahrt (Ex-Bereich) Trinseo Pilot Plant möglich! Die PN-Vorgaben wurden den zuletzt angetroffenen hydrogeologischen Verhältnissen angepasst. | GWM ist nur nach Anmeldung über die Zufahrt (Ex-Bereich) Trinseo Pilot Plant möglich! Die PN-Vorgaben wurden den zuletzt angetroffenen hydrogeologischen Verhältnissen angepasst. | GWM ist nur nach Anmeldung über die Zufahrt (Ex-Bereich) Trinseo Pilot Plant möglich! Die PN-Vorgaben wurden den zuletzt angetroffenen hydrogeologischen Verhältnissen angepasst. | 825 | 5 | 165 | 11 | 1.94 | WSp ist bereits im Filterbereich, Entnahmetiefe an niedrigen WSp angepasst und Pumpe an FUK eingebaut! WSp ist bereits im Filterbereich, dadurch verringert sich das Abpumpvolumen des hydr.Kriteriums (1,5fache Filt.-V) |  | i.O., nur mit Anmeldung | i.O., nur mit Anmeldung | 0 | i.O., nur mit Anmeldung |  |  | Anpassung der PDBedingungen nicht erfolgt | Klarpumpvolumen (l) Dauer (min) | gemäß Tabelle Anpassung PN-Beding
208 |  | 7446 | Buna | [11 empty] | 1 |  |  | 1 | Grundpaket |  |  |  | 1 | [7 empty] | Kein sicherer Verschluss der GWM möglich, Schutzrohr abgesunken, Deckel lässt sich nicht korrekt verschließen! | Kein sicherer Verschluss der GWM möglich, Schutzrohr abgesunken, Deckel lässt sich nicht korrekt verschließen! |  |  |  | 3520 | 22 | 160 | 80 | 2 |  | FIOK > 80 m | i.O. | i.O. | 0 | i.O.
209 |  | 7447 | Buna | [11 empty] | 1 |  |  | 1 | Grundpaket |  |  |  | 1 | [12 empty] | 1844.9003 | 20 | 92.245 | 74 | 7 |  |  | i.O. | i.O. | 0 | i.O.
210 |  | 7449 | Buna | [11 empty] | 1 |  |  | 1 | Grundpaket+Pl+PAK |  |  |  | 1 | [7 empty] | GWM nicht anfahrbar, da das Gras zu hoch ist=Brandgefahr Separat verschlossenes Gelände=Schlüssel für das Tor 74 von Frau Sammet bekommen |  |  |  |  | 657.3783 | 8 | 82.1723 | 6 | 3 |  |  | i.O. | i.O. | #N/A | i.O.
211 |  | 7450 | Buna | [11 empty] | 1 |  |  | 1 | Grundpaket+Pl+PAK |  |  |  | 1 | [7 empty] | 15min GWM freigeschnitten Separat verschlossenes Gelände=Schlüssel für das Tor 74 von Frau Sammet bekommen |  |  |  |  | 530.1438 | 11 | 48.1949 | 6 | 2 |  |  | i.O. | i.O. | #N/A | i.O.
212 |  | 7451 | Buna |  |  |  | WRRL | [7 empty] | 1 |  |  | 1 | Grundpaket+Pl+PAK |  |  |  | 1 | [7 empty] | Die PN-Vorgaben wurden den zuletzt angetroffenen hydrogeologischen Verhältnissen angepasst. |  |  |  |  | 450 | 15 | 30 | 7 | 2 |  | FIKI-OK < RuheWSP | i.O. | i.O. | #N/A | i.O.
213 |  | 7499 | Buna (D) | [11 empty] | 1 |  |  | 1 | Grundpaket |  |  |  | 1 | [6 empty] | Gefahr des Trockenfallens bei PN, vorzeitige PN möglich | Die PN-Vorgaben wurden den zuletzt angetroffenen hydrogeologischen Verhältnissen angepasst. | Die PN-Vorgaben wurden den zuletzt angetroffenen hydrogeologischen Verhältnissen angepasst. | Die PN-Vorgaben wurden den zuletzt angetroffenen hydrogeologischen Verhältnissen angepasst. | Die PN-Vorgaben wurden den zuletzt angetroffenen hydrogeologischen Verhältnissen angepasst. | Die PN-Vorgaben wurden den zuletzt angetroffenen hydrogeologischen Verhältnissen angepasst. | 44 | 2 | 22 | 12.8 | 2.01 | Vorzeitige Probenahme, um Trockenfall der Pumpe zu verhindern. | FIKI-OK < RuheWSP | i.O. | i.O. | 0 | i.O.
214 |  | 7500 |  | DHS | [10 empty] | 1 |  |  | 1 | DHS2019-kurz |  |  |  | 1 | [6 empty] | eventuell Schlamm in der GWM, Aufwirbelung vermeiden | - Ausbaurohr aus HDPE, somit Außendurchmesser 140mm. Rohrinnendurchmesser = 110mm | - Ausbaurohr aus HDPE, somit Außendurchmesser 140mm. Rohrinnendurchmesser = 110mm | - Ausbaurohr aus HDPE, somit Außendurchmesser 140mm. Rohrinnendurchmesser = 110mm | - Ausbaurohr aus HDPE, somit Außendurchmesser 140mm. Rohrinnendurchmesser = 110mm | - Ausbaurohr aus HDPE, somit Außendurchmesser 140mm. Rohrinnendurchmesser = 110mm | 1125 | 25 | 45 | 80 | 5 |  | FIOK > 80 m | i.O. | i.O. | 0 | i.O.
215 |  | 7501 |  | DHS | [10 empty] | 1 |  |  | 1 | DHS2019-kurz |  |  |  | 1 | [6 empty] | eventuell Schlamm in der GWM, Aufwirbelung vermeiden | - Ausbaurohr aus HDPE, somit Außendurchmesser 140mm. Rohrinnendurchmesser = 110mm | - Ausbaurohr aus HDPE, somit Außendurchmesser 140mm. Rohrinnendurchmesser = 110mm | - Ausbaurohr aus HDPE, somit Außendurchmesser 140mm. Rohrinnendurchmesser = 110mm | - Ausbaurohr aus HDPE, somit Außendurchmesser 140mm. Rohrinnendurchmesser = 110mm | - Ausbaurohr aus HDPE, somit Außendurchmesser 140mm. Rohrinnendurchmesser = 110mm | 1450 | 25 | 58 | 80 | 6 |  | FIOK > 80 m | i.O. | i.O. | 0 | i.O.
216 |  | 7502 |  | DHS | [10 empty] | 1 |  |  | 1 | DHS2019-kurz |  |  |  | 1 | [7 empty] | - Ausbaurohr aus HDPE, somit Außendurchmesser 140mm. Rohrinnendurchmesser = 110mm | - Ausbaurohr aus HDPE, somit Außendurchmesser 140mm. Rohrinnendurchmesser = 110mm | - Ausbaurohr aus HDPE, somit Außendurchmesser 140mm. Rohrinnendurchmesser = 110mm | - Ausbaurohr aus HDPE, somit Außendurchmesser 140mm. Rohrinnendurchmesser = 110mm | - Ausbaurohr aus HDPE, somit Außendurchmesser 140mm. Rohrinnendurchmesser = 110mm | 1060.2875 | 25 | 42.4115 | 40 | 5 |  |  | i.O. | i.O. | 0 | i.O.
217 |  | 7503 |  | DHS |  |  | WRRL | [7 empty] | 1 |  |  | 1 | DHS2019 |  |  |  | 1 | [12 empty] | 848.23 | 25 | 33.9292 | 7 | 2 |  |  | i.O. | i.O. | 0 | i.O.
218 |  | 7532 | Buna |  |  |  | WRRL | [7 empty] | 1 |  |  | 1 | Grundpaket |  |  |  | 1 | [7 empty] | - Artesische GWM die im natürlichen Auslauf beprobt wurde. | - Artesische GWM die im natürlichen Auslauf beprobt wurde. | - Artesische GWM die im natürlichen Auslauf beprobt wurde. | - Artesische GWM die im natürlichen Auslauf beprobt wurde. | - Artesische GWM die im natürlichen Auslauf beprobt wurde. | 329.8672 | 2 | 164.9336 |  |  |  | Arteser | i.O., Teufe nicht messbar | i.O. | 0 | i.O. | [6 empty] | AM
219 |  | 7624 | Buna_2023 | [11 empty] | 1 |  |  | 1 | Grundpaket Buna |  |  |  | 1 | [10 empty] | Abstimmung PNP 21.03.2023: GWM FÜ aus dem CKW-Sz (Tab 2 Vorprojekt Spalte 2) und Ausserbetriebnahme-Moni (ehem. CKW-SZ - Tab. 3 Vorprojekt Spalte 2+3) werden in das reguläre Monitoring übertragen | Abstimmung PNP 21.03.2023: GWM FÜ aus dem CKW-Sz (Tab 2 Vorprojekt Spalte 2) und Ausserbetriebnahme-Moni (ehem. CKW-SZ - Tab. 3 Vorprojekt Spalte 2+3) werden in das reguläre Monitoring übertragen | 2968.8051 | 18 | 164.9336 | 45 | 2 |  |  | i.O. | i.O. | 0 | i.O.
220 |  | 7775 | Buna | [11 empty] | 1 |  |  | 1 | Grundpaket |  |  |  | 1 | [12 empty] | 1760.0773 | 22 | 80.0035 | 47 | 2 |  |  | i.O. | i.O. | 0 | i.O.
221 | Ä | 7776 | Buna | [11 empty] | 1 |  |  | 1 | Grundpaket |  |  |  | 1 | [7 empty] | Die PN-Vorgaben wurden den zuletzt angetroffenen hydrogeologischen Verhältnissen angepasst. | Die PN-Vorgaben wurden den zuletzt angetroffenen hydrogeologischen Verhältnissen angepasst. | Die PN-Vorgaben wurden den zuletzt angetroffenen hydrogeologischen Verhältnissen angepasst. | Die PN-Vorgaben wurden den zuletzt angetroffenen hydrogeologischen Verhältnissen angepasst. | Die PN-Vorgaben wurden den zuletzt angetroffenen hydrogeologischen Verhältnissen angepasst. | 550 | 3.1 | 180 | 17 | 2.22 | geringer Nachlauf, vorzeitige PN nach 180 Minuten bei Förderrate <5 l/min |  | i.O. | i.O. | 0 | i.O. |  |  | Anpassung der PDBedingungen nicht erfolgt | Dauer (min) | gemäß Tabelle Anpassung PN-Beding
222 |  | 7777 | Buna | [11 empty] | 1 |  |  | 1 | Grundpaket |  |  |  | 1 | [6 empty] | eventuell Schlamm/Sand in der GWM, Aufwirbelung vermeiden | Zu Beginn hoher Feinsandanteil im geförderten Wasser. | Zu Beginn hoher Feinsandanteil im geförderten Wasser. |  |  | Zugang fraglich, da ggf. Baustellenbereich | 1622.2399 | 27 | 60.083 | 40 | 2 |  |  | i.O. | nicht messbar, Baustellenbereich kein Zugang | 0 | i.O.
223 |  | 7778 | Buna | [11 empty] | 1 |  |  | 1 | Grundpaket |  |  |  |  | 1 | [5 empty] | ACHTUNG:2018 messbare Phasenspuren an der Steigleitung und an der Pumpe | - keine Messwerte, da Phasenspuren im geförderten Wasser - nach Ausbau Pumpausrüstung deutliche Phasenspuren an Steigleitung und Pumpe - meßbare Phasenstärke in GWM nach Durchführung PN: <1mm |  |  | nach Ausbau sind am Lot Spuren von polymerisiertem Styrol feststellbar | nach Ausbau sind am Lot Spuren von polymerisiertem Styrol feststellbar; Zugang fraglich, da ggf. Baustellenbereich | 742.2013 | 7 | 106.0288 | 14 | 3 | Phasenspuren |  | nach Ausbau sind am Lot Spuren von polymerisiertem Styrol feststellbar | nicht messbar, Baustellenbereich kein Zugang | #N/A | nach Ausbau sind am Lot Spuren von polymerisiertem Styrol feststellbar | Phasenspuren (< 1 mm)
224 |  | 7863 | Buna | [11 empty] | 1 |  |  | 1 | Grundpaket |  |  |  | 1 | [12 empty] | 1367.7709 | 10 | 136.7771 | 73 | 6 |  |  | i.O. | i.O. | 0 | i.O.
225 |  | 7864 | Buna | [11 empty] | 1 |  |  | 1 | Grundpaket |  |  |  | 1 | [6 empty] | Gefahr des Trockenfallens bei PN, vorzeitige PN möglich | [5 empty] | 583.1581 | 20 | 29.1579 | 62 | 4 |  |  | i.O. | i.O. | 0 | i.O.
226 |  | 7866 | [7 empty] | FÜ23 |  | 2 |  |  |  | 2 |  | 2 |  | Grundpaket | [6 empty] | 1 |  | 1 | [6 empty] | 1717.6658 | 12 | 143.1388 | 67 | 3 |  |  | i.O. | i.O. | 0 | i.O.
227 |  | 7868 | Buna | [11 empty] | 1 |  |  | 1 | Grundpaket |  |  |  | 1 | [7 empty] | - GWM mit Packer verschlossen, der zur Durchführung der Probenahme aus- und wieder eingebaut wurde. - RWSt. = 0,07 bar = - 0,70 m | - GWM mit Packer verschlossen, der zur Durchführung der Probenahme aus- und wieder eingebaut wurde. - RWSt. = 0,06 bar = - 0,60 m | - GWM mit Packer verschlossen, der zur Durchführung der Probenahme aus- und wieder eingebaut wurde. - RWSt. = 0,06 bar = - 0,60 m | - GWM mit Packer verschlossen, der zur Durchführung der Probenahme aus- und wieder eingebaut wurde. - RWSt. = 0,06 bar = - 0,60 m | Die PN-Vorgaben wurden den zuletzt angetroffenen hydrogeologischen Verhältnissen angepasst. | 2119 | 24.4429 | 87 | 80 | 10.96 |  | Arteser,FIOK > 80 m | i.O., Teufe nicht messbar | i.O. | 0 | i.O. |  |  | Anpassung der PDBedingungen nicht erfolgt | Klarpumpvolumen (l) Dauer (min) | gemäß Tabelle Anpassung PN-Beding
228 |  | 7869 | [7 empty] | FÜ23 |  | 2 |  |  |  | 2 |  | 2 |  | Grundpaket | [6 empty] | 1 |  | 1 | eventuell Schlamm in der GWM, Aufwirbelung vermeiden | Die Pegelumgebung ist stark zugewachsen. |  |  |  |  | 1696.46 | 8 | 212.0575 | 56 | 3 |  |  | i.O. | i.O. | 0 | i.O.
229 |  | 7870 | [7 empty] | FÜ23 |  | 2 |  |  |  | 2 |  | 2 |  | Grundpaket | [6 empty] | 1 |  | 1 |  | Die PN-Vorgaben wurden den zuletzt angetroffenen hydrogeologischen Verhältnissen angepasst. |  |  |  |  | 1717.6658 | 8 | 180 | 33 | 4 |  |  | i.O. | i.O. | 0 | i.O.
230 |  | 7871 | [7 empty] | FÜ23 |  | 2 |  |  |  | 2 |  | 2 |  | Grundpaket | [6 empty] | 1 |  | 1 | [6 empty] | 1664.6514 | 20 | 83.2326 | 55 | 2 |  |  | i.O. | i.O. | 0 | i.O.
231 |  | 7872 | Buna | [11 empty] | 1 |  |  | 1 | Grundpaket |  |  |  | 1 | [12 empty] | 1410.1824 | 10 | 141.0182 | 22 | 4 |  |  | i.O. | i.O. | 0 | i.O.
232 |  | 7873 | [7 empty] | FÜ23 | x | 2 |  |  |  | 2 |  | 2 |  | Grundpaket | [6 empty] | 1 |  | 1 | [6 empty] | 1579.8284 | 24 | 65.8262 | 18 | 2 |  |  | i.O. | i.O. Nachmessung nach Anlagenstillstand | 0 | i.O.
233 |  | 7874 | [7 empty] | FÜ23 | x | 2 |  |  |  | 2 |  | 2 |  | Grundpaket | [6 empty] | 1 |  | 1 |  |  |  |  | Abstimmung PNP 21.03.2023: Zuweisung GWM FÜ gem. Tabelle TAUW/GUT - ITB 2023 | Abstimmung PNP 21.03.2023: Zuweisung GWM FÜ gem. Tabelle TAUW/GUT - ITB 2023 | 689.1869 | 15 | 45.9458 | 47 | 3 |  |  | i.O. | i.O. Nachmessung nach Anlagenstillstand | 0 | i.O.
234 |  | 7875 | [7 empty] | FÜ23 | x | 2 |  |  |  | 2 |  | 2 |  | Grundpaket | [6 empty] | 1 |  | 1 | [6 empty] | 1357.168 | 20 | 67.8584 | 58 | 4 |  |  | i.O. | i.O. Nachmessung nach Anlagenstillstand | 0 | i.O.
235 |  | 7876 | [7 empty] | FÜ23 | x | 2 |  |  |  | 2 |  | 2 |  | Grundpaket | [6 empty] | 1 |  | 1 | [6 empty] | 1800 | 20 | 90 | 80 | 6 |  | FIOK > 80 m | i.O. | i.O. Nachmessung nach Anlagenstillstand | 0 | i.O.
236 |  | 7877 | Buna | [11 empty] | 1 |  |  | 1 | Grundpaket |  |  |  | 1 | [7 empty] | Äste und Sträucher weggeschnitten um PN an GWM durchführen zu können |  |  |  |  | 1590.4313 | 8 | 198.8039 | 70 | 4 |  |  | i.O. | i.O. | 0 | i.O.
237 |  | 7878 | Buna | [11 empty] | 1 |  |  | 1 | Grundpaket |  |  |  | 1 | [12 empty] | 1484.4025 | 9 | 164.9336 | 39 | 9 |  |  | i.O. | i.O. | 0 | i.O.
238 |  | 7881 | [7 empty] | FÜ23 |  | 2 |  |  |  | 2 |  | 2 |  | Grundpaket | [6 empty] | 1 |  | 1 | [6 empty] | 1537.4169 | 12 | 128.1181 | 52 | 3 |  |  | i.O. | i.O. | 0 | i.O.
239 |  | 7882 | [7 empty] | FÜ23 |  | 2 |  |  |  | 2 |  | 2 |  | Grundpaket | [6 empty] | 1 |  | 1 | [6 empty] | 1685.8572 | 27 | 62.4392 | 49 | 2 |  |  | i.O. | i.O. | 0 | i.O.
240 |  | 7883 | Buna | [11 empty] | 1 |  |  | 1 | Grundpaket |  |  |  | 1 | [6 empty] | Anfahrt (Weidebetrieb) | [5 empty] | 1484.4025 | 25 | 59.3761 | 15 | 2 |  |  | i.O. | i.O. | 0 | i.O.
241 |  | 7884 | Buna | [11 empty] | 1 |  |  | 1 | Grundpaket |  |  |  | 1 | [7 empty] | Die PN-Vorgaben wurden den zuletzt angetroffenen hydrogeologischen Verhältnissen angepasst. | Die PN-Vorgaben wurden den zuletzt angetroffenen hydrogeologischen Verhältnissen angepasst. | Die PN-Vorgaben wurden den zuletzt angetroffenen hydrogeologischen Verhältnissen angepasst. | Die PN-Vorgaben wurden den zuletzt angetroffenen hydrogeologischen Verhältnissen angepasst. | Die PN-Vorgaben wurden den zuletzt angetroffenen hydrogeologischen Verhältnissen angepasst. Zugang fraglich, da ggf. Baustellenbereich | 225 | 1.5 | 150 | 10 | 2 | geringer Nachlauf, vorzeitige PN, um ein Trockenlaufen der Pumpe zu verhindern! | FIKI-OK < RuheWSP | i.O. | nicht messbar, Baustellenbereich kein Zugang | 0 | i.O.
242 |  | 7885 | Buna | [11 empty] | 1 |  |  | 1 | Grundpaket |  |  |  |  | 1 | [5 empty] | ACHTUNG:ehemals Einstufung als Phasenmessstelle! | Die PN-Vorgaben wurden den zuletzt angetroffenen hydrogeologischen Verhältnissen angepasst. | Die PN-Vorgaben wurden den zuletzt angetroffenen hydrogeologischen Verhältnissen angepasst. | Die PN-Vorgaben wurden den zuletzt angetroffenen hydrogeologischen Verhältnissen angepasst. | Die PN-Vorgaben wurden den zuletzt angetroffenen hydrogeologischen Verhältnissen angepasst. | Die PN-Vorgaben wurden den zuletzt angetroffenen hydrogeologischen Verhältnissen angepasst. Zugang fraglich, da ggf. Baustellenbereich | 730 | 6 | 121.6667 | 15 | 2 | keine Phase feststellbar | Vol.strom nach Beprobung in 2017 angepasst | keine Phase feststellbar | nicht messbar, Baustellenbereich kein Zugang | #N/A | keine Phase feststellbar | keine Phase feststellbar
243 |  | 7886 | Buna | [11 empty] | 1 |  |  | 1 | Grundpaket |  |  |  |  | 1 | [5 empty] | ACHTUNG:ehemals Einstufung als Phasenmessstelle! | Die PN-Vorgaben wurden den zuletzt angetroffenen hydrogeologischen Verhältnissen angepasst. | Die PN-Vorgaben wurden den zuletzt angetroffenen hydrogeologischen Verhältnissen angepasst. | Die PN-Vorgaben wurden den zuletzt angetroffenen hydrogeologischen Verhältnissen angepasst. | Die PN-Vorgaben wurden den zuletzt angetroffenen hydrogeologischen Verhältnissen angepasst. | Die PN-Vorgaben wurden den zuletzt angetroffenen hydrogeologischen Verhältnissen angepasst. Zugang fraglich, da ggf. Baustellenbereich | 760 | 8 | 95 | 14 | 3 | keine Phase feststellbar | Vol.strom und Max. Absenkung nach Beprobung in 2017 angepasst | keine Phase feststellbar | nicht messbar, Baustellenbereich kein Zugang | #N/A | keine Phase feststellbar | Phasenspuren am Lot
244 |  | 7889 | Buna | [11 empty] | 1 |  |  | 1 | Grundpaket |  |  |  |  | 1 | [5 empty] | ACHTUNG:ehemals Einstufung als Phasenmessstelle! , schlechte Ergiebigkeit |  | Die PN-Vorgaben wurden den zuletzt angetroffenen hydrogeologischen Verhältnissen angepasst. | Die PN-Vorgaben wurden den zuletzt angetroffenen hydrogeologischen Verhältnissen angepasst. | Die PN-Vorgaben wurden den zuletzt angetroffenen hydrogeologischen Verhältnissen angepasst. | Die PN-Vorgaben wurden den zuletzt angetroffenen hydrogeologischen Verhältnissen angepasst. | 220 | 2 | 110 | 10 | 5 |  | Vol.strom und Max. Absenkung nach Beprobung in 2017 angepasst | i.O. | keine Phase feststellbar | #N/A | i.O.
245 |  | 7894 | Buna | [11 empty] | 1 |  |  | 1 | Grundpaket |  |  |  | 1 | [12 empty] | 1581.4025 | 28 | 56.4787 | 80 | 4 |  | FIOK > 80 m | i.O. | i.O. | #N/A | i.O.
246 |  | 7895 | Buna | [11 empty] | 1 |  |  | 1 | Grundpaket |  |  |  | 1 | [12 empty] | 1787.345 | 16 | 111.7091 | 80 | 5 |  | FIOK > 80 m | i.O. | i.O. | #N/A | i.O.
247 |  | 7896 |  | DHS | [10 empty] | 1 |  |  | 1 | Grundpaket |  |  |  | 1 | [12 empty] | 222.6604 | 3 | 74.2201 | 21 | 6 |  |  | i.O. | i.O. | #N/A | i.O.
248 |  | 7897 | [7 empty] | FÜ23 |  | 2 |  |  |  | 2 |  | 2 |  | Grundpaket | [6 empty] | 1 |  | 1 |  |  |  |  | Abstimmung PNP 21.03.2023: Zuweisung GWM FÜ gem. Tabelle TAUW/GUT - ITB 2023 | Abstimmung PNP 21.03.2023: Zuweisung GWM FÜ gem. Tabelle TAUW/GUT - ITB 2023 | 1537.4169 | 18 | 85.4121 | 39 | 1 |  |  | i.O. | i.O. | #N/A | i.O.
249 |  | 7898 | Buna | [11 empty] | 1 |  |  | 1 | Grundpaket |  |  |  | 1 | [6 empty] | seit Jahren sehr wenig Wasser in der GWM, Beprobung im Frühjahr bei hohem WSP einplanen, PN mittels Fußventilpumpe | - keine Probenahme möglich - GWM trocken |  |  |  |  | 180 | 1 | 180 | 17.5 | 2 |  |  | i.O. | i.O. | #N/A | i.O.
250 |  | 7899 | Buna | [11 empty] | 1 |  |  | 1 | Grundpaket |  |  |  | 1 | [7 empty] | Pegelumgebung ist zugewachsen |  |  |  |  | 1484.4025 | 12 | 123.7002 | 24 | 2 |  |  | i.O. | i.O. | #N/A | i.O.
251 |  | 7900 | Buna |  |  |  | WRRL | [7 empty] | 1 |  |  | 1 | Grundpaket |  |  |  | 1 | [7 empty] | - Artesische GWM die im natürlichen Auslauf beprobt wurde. - Zusätzlich zum Filtervolumen mußte noch das Totvolumen entnommen werden, da artesische GWM. | - Artesische GWM die im natürlichen Auslauf beprobt wurde. - Zusätzlich zum Filtervolumen mußte noch das Totvolumen entnommen werden, da artesische GWM. | - Artesische GWM die im natürlichen Auslauf beprobt wurde. - Zusätzlich zum Filtervolumen mußte noch das Totvolumen entnommen werden, da artesische GWM. | - Artesische GWM die im natürlichen Auslauf beprobt wurde. - Zusätzlich zum Filtervolumen mußte noch das Totvolumen entnommen werden, da artesische GWM. |  | 1484.4025 | 5 | 296.8805 |  |  |  | Arteser | i.O., Teufe nicht messbar | i.O. | 0 | i.O. | [6 empty] | AM
252 |  | 7903 | Buna | [11 empty] | 1 |  |  | 1 | Grundpaket |  |  |  | 1 | [12 empty] | 2593.46 | 24 | 108.0608 | 80 | 10 |  | FIOK > 80 m | i.O. | i.O. | #N/A | i.O.
253 |  | 7904 | Buna | [11 empty] | 1 |  |  | 1 | Grundpaket |  |  |  | 1 | [12 empty] | 1987.4025 | 27 | 73.6075 | 80 | 5 |  | FIOK > 80 m | i.O., Teufe nicht messbar | i.O. | #N/A | i.O.
254 |  | 7905 | Buna | [11 empty] | 1 |  |  | 1 | Grundpaket |  |  |  | 1 | [6 empty] | ehemals Arteser! | [5 empty] | 1045.1869 | 22 | 47.5085 | 80 | 6 |  | druckloser Arteser, FIOK > 80 m | i.O. | i.O. | #N/A | i.O.
255 |  | 7906 | Buna | [11 empty] | 1 |  |  | 1 | Grundpaket |  |  |  | 1 | [12 empty] | 1484.4025 | 15 | 98.9602 | 79 | 4 |  |  | i.O. | i.O. | #N/A | i.O.
256 |  | 7907 | [7 empty] | FÜ_FBR |  |  | 12 |  |  | 12 |  | 12 |  | Grundpaket | [5 empty] | 3 | 3 | 3 | 3 | FÜ Brunnen, RR1 | [12 empty] | nicht beprobt | nicht beprobt | #N/A |  |  | fehlt | keine PN-Vorgaben erforderlich.
257 |  | 7938 | Buna | [11 empty] | 1 |  |  | 1 | Grundpaket |  |  |  | 1 | [6 empty] | Packer klemmt? | Die PN-Vorgaben wurden den zuletzt angetroffenen hydrogeologischen Verhältnissen angepasst. | Die PN-Vorgaben wurden den zuletzt angetroffenen hydrogeologischen Verhältnissen angepasst. | Die PN-Vorgaben wurden den zuletzt angetroffenen hydrogeologischen Verhältnissen angepasst. | Die PN-Vorgaben wurden den zuletzt angetroffenen hydrogeologischen Verhältnissen angepasst. | Die PN-Vorgaben wurden den zuletzt angetroffenen hydrogeologischen Verhältnissen angepasst. | 1746 | 22 | 77 | 80 | 7.94 | - GWM mit Packer verschlossen, der zur Durchführung der Probenahme aus- und wieder eingebaut wurde. - RWSt. = 0,24 bar = - 2,40 m | Arteser,FIOK > 80 m | i.O., Teufe nicht messbar | i.O. | 0 | i.O.
258 |  | 7951 | Buna | [11 empty] | 1 |  |  | 1 | Grundpaket |  |  |  | 1 | [12 empty] | 2624.4888 | 16 | 164.0305 | 80 | 12 |  | FIOK > 80 m | i.O. | i.O. | 0 | i.O.
259 |  | 7952 | Buna | [11 empty] | 1 |  |  | 1 | Grundpaket |  |  |  | 1 | [11 empty] | Die PN-Vorgaben wurden den zuletzt angetroffenen hydrogeologischen Verhältnissen angepasst. | 615 | 11.125 | 57 | 8 | 1.24 |  |  | i.O. | i.O. | 0 | i.O. |  |  | Anpassung der PDBedingungen nicht erfolgt | Klarpumpvolumen (l) Dauer (min) | gemäß Tabelle Anpassung PN-Beding
260 |  | 7953 | Buna | [11 empty] | 1 |  |  | 1 | Grundpaket |  |  |  | 1 | [6 empty] | ehemals Arteser! | [5 empty] | 1896.4025 | 20 | 94.8201 | 80 | 11 |  | FIOK > 80 m | i.O., kein Packer eingebaut | i.O., kein Packer eingebaut | #N/A | i.O.
261 |  | 7954 | Buna | [11 empty] | 1 |  |  | 1 | Grundpaket |  |  |  | 1 | [6 empty] | ehemals Arteser! | [5 empty] | 995.2013 | 27 | 36.8593 | 80 | 7 |  | FIOK > 80 m | i.O., kein Packer eingebaut | i.O., kein Packer eingebaut | #N/A | i.O.
262 |  | 7955 | Buna | [11 empty] | 1 |  |  | 1 | Grundpaket |  |  |  | 1 | [12 empty] | 1675.2543 | 25 | 67.0102 | 73.5 | 5 |  |  | i.O. | i.O. | #N/A | i.O.
263 |  | 7956 | Buna | [11 empty] | 1 |  |  | 1 | Grundpaket |  |  |  | 1 | [7 empty] | GWM zugewachsen |  |  |  |  | 1654.0485 | 12 | 137.8374 | 56 | 2 |  |  | i.O. | i.O. | #N/A | i.O.
264 |  | 7957 | Buna | [11 empty] | 1 |  |  | 1 | Grundpaket |  |  |  | 1 | [12 empty] | 742.2013 | 20 | 37.1101 | 77 | 6 |  |  | i.O. | i.O. | #N/A | i.O.
265 |  | 7958 | [6 empty] | beMo | FÜ23 |  | 2 |  |  |  | 2 |  | 2 |  | Grundpaket | [6 empty] | 1 |  | 1 |  | GWM behördliches Monitoring - zeitlich zusammenhängend zu beproben | GWM behördliches Monitoring - zeitlich zusammenhängend zu beproben | GWM behördliches Monitoring - zeitlich zusammenhängend zu beproben | GWM behördliches Monitoring - zeitlich zusammenhängend zu beproben | GWM behördliches Monitoring - zeitlich zusammenhängend zu beproben | 1696.46 | 11 | 154.2236 | 34 | 3 |  |  | i.O. | i.O. | 0 | i.O.
266 |  | 7959 | [7 empty] | FÜ23 |  | 2 |  |  |  | 2 |  | 2 |  | Grundpaket | [6 empty] | 1 |  | 1 | Anfahrt (schlammig bei Regen) | [5 empty] | 1325.3594 | 13 | 101.9507 | 45 | 3 |  |  | i.O. | i.O. | #N/A | i.O.
267 |  | 7960 | [7 empty] | FÜ23 |  | 2 |  |  |  | 2 |  | 2 |  | Grundpaket | [6 empty] | 1 |  | 1 | [6 empty] | 561.9524 | 18 | 31.2196 | 35 | 2 |  |  | i.O. | i.O. | #N/A | i.O.
268 |  | 7962 | [7 empty] | FÜ23 |  | 2 |  |  |  | 2 |  | 2 |  | Grundpaket | [6 empty] | 1 |  | 1 | [6 empty] | 1496.4025 | 25 | 59.8561 | 80 | 6 |  | FIOK > 80 m | i.O. | i.O. | 0 | i.O.
269 |  | 7963 | [7 empty] | FÜ23 |  | 2 |  |  |  | 2 |  | 2 |  | Grundpaket | [6 empty] | 1 |  | 1 | ehemals Arteser! | [5 empty] | 604.3639 | 20 | 30.2182 | 70 | 4 |  |  | i.O. | i.O. | 0 | i.O.
270 |  | 7964 | [7 empty] | FÜ23 |  | 2 |  |  |  | 2 |  | 2 |  | Grundpaket | [6 empty] | 1 |  | 1 | ehemals Arteser! |  |  |  | Abstimmung PNP 21.03.2023: Zuweisung GWM FÜ gem. Tabelle TAUW/GUT - ITB 2023 | Abstimmung PNP 21.03.2023: Zuweisung GWM FÜ gem. Tabelle TAUW/GUT - ITB 2023 | 1696.46 | 23 | 73.7591 | 42 | 3 |  |  | i.O. | i.O. | #N/A | i.O.
271 |  | 7965 | [7 empty] | FÜ23 |  | 2 |  |  |  | 2 |  | 2 |  | Grundpaket | [6 empty] | 1 |  | 1 | [6 empty] | 519.5409 | 18 | 28.8634 | 27 | 3 |  |  | i.O. | i.O. | #N/A | i.O.
272 |  | 7966 | [7 empty] | FÜ23 |  | 2 |  |  |  | 2 |  | 2 |  | Grundpaket | [6 empty] | 1 |  | 1 | [6 empty] | 1484.4025 | 16 | 92.7752 | 37 | 2 |  |  | i.O. | i.O. | #N/A | i.O.
273 |  | 7967 | [7 empty] | FÜ23 |  | 2 |  |  |  | 2 |  | 2 |  | Grundpaket | [6 empty] | 1 |  | 1 | [6 empty] | 1378.3738 | 21 | 65.6368 | 46 | 3 |  |  | i.O. | i.O. | #N/A | i.O.
274 |  | 7968 | [7 empty] | FÜ23 |  | 2 |  |  |  | 2 |  | 2 |  | Grundpaket | [6 empty] | 1 |  | 1 | [6 empty] | 689.1869 | 16 | 43.0742 | 34 | 4 |  |  | i.O. | i.O. | 0 | i.O.
275 |  | 7969 | [7 empty] | FÜ23 |  | 2 |  |  |  | 2 |  | 2 |  | Grundpaket | [6 empty] | 1 |  | 1 | [6 empty] | 1452.5939 | 22 | 66.027 | 25 | 2 |  |  | i.O. | i.O. | 0 | i.O.
276 |  | 7970 | [7 empty] | FÜ23 |  | 2 |  |  |  | 2 |  | 2 |  | Grundpaket | [6 empty] | 1 |  | 1 | [6 empty] | 540.7466 | 13.5 | 40.0553 | 15 | 2 |  |  | i.O. | i.O. | 0 | i.O.
277 |  | 7971 | [7 empty] | FÜ23 |  | 2 |  |  |  | 2 |  | 2 |  | Grundpaket | [6 empty] | 1 |  | 1 | [6 empty] | 1484.4025 | 25 | 59.3761 | 37 | 3 |  |  | i.O. | i.O. | #N/A | i.O.
278 |  | 7972 | [7 empty] | FÜ23 |  | 2 |  |  |  | 2 |  | 2 |  | Grundpaket | [6 empty] | 1 |  | 1 |  |  |  |  | Abstimmung PNP 21.03.2023: Zuweisung GWM FÜ gem. Tabelle TAUW/GUT - ITB 2023 | Abstimmung PNP 21.03.2023: Zuweisung GWM FÜ gem. Tabelle TAUW/GUT - ITB 2023 | 636.1725 | 20 | 31.8086 | 25 | 2 |  |  | i.O. | i.O. | #N/A | i.O.
279 |  | 7973 | [7 empty] | FÜ23 |  | 2 |  |  |  | 2 |  | 2 |  | Grundpaket | [6 empty] | 1 |  | 1 |  | Anfahrtsweg und Pegelumgebung sind von Wildschweinen stark zerwühlt wurden! |  |  |  |  | 784.6128 | 7 | 112.0875 | 20.46 | 2 |  |  | i.O. | i.O. | 0 | i.O.
280 |  | 7974 | [7 empty] | FÜ23 |  | 2 |  |  |  | 2 |  | 2 |  | Grundpaket | [6 empty] | 1 |  | 1 | ehemals Arteser! | [5 empty] | 1685.8572 | 20 | 84.2929 | 62 | 1 | Verschraubung Sebakappe schwergängig |  | Verschraubung Sebakappe schwergängig, sonst i.O. | Verschraubung Sebakappe schwergängig sonst i.O. | Verschraubung Sebakappe schwergängig sonst i.O. | Verschraubung Sebakappe schwergängig sonst i.O. | Verschraubung Sebakappe schwergängig, sonst i.O.
281 |  | 7976 | [7 empty] | FÜ23 |  | 2 |  |  |  | 2 |  | 2 |  | Grundpaket | [6 empty] | 1 |  | 1 | [6 empty] | 561.9524 | 20 | 28.0976 | 22.82 | 2 |  |  | i.O. | i.O. | 0 | i.O.
282 |  | 7977 | [7 empty] | FÜ23 |  | 2 |  |  |  | 2 |  | 2 |  | Grundpaket und Sonderanalyse MNA-Parameter 2024 | [6 empty] | 1 |  | 1 | ehemals Arteser! | [5 empty] | 1664.6514 | 25 | 66.5861 | 74 | 1 |  |  | i.O. | i.O. | 0 | i.O.
283 | Ä | 7978 | Buna | [11 empty] | 1 |  |  | 1 | Grundpaket |  |  |  | 1 | [7 empty] | keine Fortführung FÜ | keine Fortführung FÜ | keine Fortführung FÜ | keine Fortführung FÜ | keine Fortführung FÜ | 1452.5939 | 16 | 90.7871 | 42.11 | 2 |  |  | i.O. | i.O. | 0 | i.O.
284 |  | 7979 | [7 empty] | FÜ23 |  | 2 |  |  |  | 2 |  | 2 |  | Grundpaket | [6 empty] | 1 |  | 1 | [6 empty] | 540.7466 | 20 | 27.0373 | 31.55 | 2 |  |  | i.O. | i.O. | 0 | i.O.
285 |  | 7980 | Buna | [11 empty] | 1 |  |  | 1 | Grundpaket |  |  |  | 1 | [6 empty] | ehemals Arteser! | [5 empty] | 1738.8715 | 27 | 64.4026 | 65 | 1 |  |  | i.O. | i.O. | 0 | i.O.
286 |  | 7981 | Buna | [11 empty] | 1 |  |  | 1 | Grundpaket |  |  |  | 1 | [12 empty] | 1304.1537 | 25 | 52.1661 | 32.15 | 2 |  |  | i.O. | i.O. | 0 | i.O.
287 |  | 7983 | [7 empty] | FÜ23 |  | 2 |  |  |  | 2 |  | 2 |  | Grundpaket | [6 empty] | 1 |  | 1 | ehemals Arteser! | [5 empty] | 1622.2399 | 25 | 64.8896 | 48 | 1 |  |  | i.O. | i.O. | 0 | i.O.
288 |  | 7984 | Buna | [11 empty] | 1 |  |  | 1 | Grundpaket |  |  |  | 1 | [6 empty] | ehemals Arteser! | [5 empty] | 1166.3163 | 25 | 46.6527 | 18 | 1 |  |  | i.O. | i.O. | 0 | i.O.
289 |  | 7985 | [7 empty] | FÜ23 |  | 2 |  |  |  | 2 |  | 2 |  | Grundpaket | [6 empty] | 1 |  | 1 | ehemals Arteser! |  |  |  | Abstimmung PNP 21.03.2023: Zuweisung GWM FÜ gem. Tabelle TAUW/GUT - ITB 2023 | Abstimmung PNP 21.03.2023: Zuweisung GWM FÜ gem. Tabelle TAUW/GUT - ITB 2023 | 1717.6658 | 25 | 68.7066 | 60 | 1 |  |  | i.O. | i.O. | 0 | i.O.
290 |  | 7986 | Buna | [11 empty] | 1 |  |  | 1 | Grundpaket |  |  |  | 1 | [12 empty] | 1378.3738 | 23 | 59.9293 | 25.9 | 3 |  |  | i.O. | i.O. | 0 | i.O.
291 |  | 7987 | [7 empty] | FÜ23 |  | 2 |  |  |  | 2 |  | 2 |  | Grundpaket | [6 empty] | 1 |  | 1 |  |  |  |  | Abstimmung PNP 21.03.2023: Zuweisung GWM FÜ gem. Tabelle TAUW/GUT - ITB 2023 | Abstimmung PNP 21.03.2023: Zuweisung GWM FÜ gem. Tabelle TAUW/GUT - ITB 2023 | 1558.6227 | 23 | 67.7662 | 45 | 2 |  |  | i.O. | i.O. | 0 | i.O.
292 |  | 7988 | [7 empty] | FÜ23 |  | 2 |  |  |  | 2 |  | 2 |  | Grundpaket | [6 empty] | 1 |  | 1 | [6 empty] | 1696.46 | 25 | 67.8584 | 31 | 2 |  |  | i.O. | i.O. | #N/A | i.O.
293 |  | 7989 | [7 empty] | FÜ23 |  | 2 |  |  |  | 2 |  | 2 |  | Grundpaket | [6 empty] | 1 |  | 1 | [6 empty] | 1696.46 | 25 | 67.8584 | 28 | 2 |  |  | i.O. | i.O. | 0 | i.O.
294 |  | 7990 | [7 empty] | FÜ23 |  | 2 |  |  |  | 2 |  | 2 |  | Grundpaket | [6 empty] | 1 |  | 1 |  | Anfahrtsweg wächst langsam zu! |  |  |  |  | 1696.46 | 20 | 84.823 | 26 | 2 |  |  | i.O. | i.O. | 0 | i.O.
295 |  | 7991 | Buna | [11 empty] | 1 |  |  | 1 | Grundpaket |  |  |  | 1 | [6 empty] | in 2017 Erstbeprobung, danach Grundpaket | - keine Probenahme möglich - Kein Zugang zur GWM. Zutritt vom Grundstückseigentümer nicht gestattet. | - keine Probenahme möglich - Kein Zugang zur GWM. Zutritt vom Grundstückseigentümer nicht gestattet. | - keine Probenahme möglich - Kein Zugang zur GWM. Zutritt vom Grundstückseigentümer nicht gestattet. | - keine Probenahme möglich - Kein Zugang zur GWM. Zutritt vom Grundstückseigentümer nicht gestattet. | - keine Probenahme möglich - Kein Zugang zur GWM. Zutritt vom Grundstückseigentümer nicht gestattet. | 700 | 20 | 34 | 20 | 2 |  |  | kein Zutritt zur GWM, Privatgelände, Teufe nicht messbar | kein Zutritt zur GWM, Privatgelände | kein Zutritt zur GWM, Privatgelände | kein Zutritt zur GWM, Privatgelände | kein Zutritt zur GWM, Privatgelände, WST nicht messbar
296 |  | 7992 | [7 empty] | FÜ23 |  | 2 |  |  |  | 2 |  | 2 |  | Grundpaket | [6 empty] | 1 |  | 1 | [6 empty] | 1717.6658 | 27 | 63.6173 | 36 | 2 |  |  | i.O. | i.O. | 0 | i.O.
297 |  | 7993 | Buna | [11 empty] | 1 |  |  | 1 | Grundpaket |  |  |  | 1 | [12 empty] | 1696.46 | 27 | 62.8319 | 43 | 2 |  |  | i.O. | i.O. | 0 | i.O.
298 |  | 7994 | Buna | [11 empty] | 1 |  |  | 1 | Grundpaket |  |  |  | 1 | [7 empty] | GWM zugewachsen=30min GWM freigeschnitten |  |  |  |  | 1696.46 | 27 | 62.8319 | 42 | 2 |  |  | i.O. | i.O. | 0 | i.O.
299 |  | 7995 | [7 empty] | FÜ23 |  | 2 |  |  |  | 2 |  | 2 |  | Grundpaket | [6 empty] | 1 |  | 1 |  | PN an GWM hat sich verzögert da SQ3 defekt |  |  | Abstimmung PNP 21.03.2023: Zuweisung GWM FÜ gem. Tabelle TAUW/GUT - ITB 2023 | Abstimmung PNP 21.03.2023: Zuweisung GWM FÜ gem. Tabelle TAUW/GUT - ITB 2023 | 1696.46 | 27 | 62.8319 | 40 | 2 |  |  | i.O. | i.O. | #N/A | i.O.
300 |  | 7996 | Buna | [11 empty] | 1 |  |  | 1 | Grundpaket |  |  |  | 1 | [12 empty] | 1717.6658 | 27 | 63.6173 | 36 | 1 |  |  | i.O. | i.O. | #N/A | i.O.
301 |  | 7997 | [7 empty] | FÜ23 |  | 2 |  |  |  | 2 |  | 2 |  | Grundpaket | [6 empty] | 1 |  | 1 |  |  |  |  | Abstimmung PNP 21.03.2023: Zuweisung GWM FÜ gem. Tabelle TAUW/GUT - ITB 2023 | Abstimmung PNP 21.03.2023: Zuweisung GWM FÜ gem. Tabelle TAUW/GUT - ITB 2023 | 1696.46 | 27 | 62.8319 | 35.14 | 2 |  |  | i.O. | i.O. | #N/A | i.O.
302 |  | 7998 | Buna | [11 empty] | 1 |  |  | 1 | Grundpaket |  |  |  | 1 | [12 empty] | 1643.4457 | 27 | 60.8684 | 31.1 | 2 |  |  | i.O. | i.O. | #N/A | i.O.
303 |  | 7999 | [7 empty] | FÜ23 |  | 2 |  |  |  | 2 |  | 2 |  | Grundpaket | [6 empty] | 1 |  | 1 |  |  |  |  | Abstimmung PNP 21.03.2023: Zuweisung GWM FÜ gem. Tabelle TAUW/GUT - ITB 2023 | Abstimmung PNP 21.03.2023: Zuweisung GWM FÜ gem. Tabelle TAUW/GUT - ITB 2023 | 1431.3882 | 27 | 53.0144 | 23 | 2 |  |  | i.O. | i.O. | #N/A | i.O.
304 |  | 8000 | [7 empty] | FÜ_FBR |  |  | 12 |  |  | 12 |  | 12 |  | Grundpaket | [5 empty] | 3 | 3 | 3 | 3 | FÜ Brunnen, Weiterbetrieb RR4 | [12 empty] | nicht beprobt | nicht beprobt | #N/A |  |  | fehlt | Der Aufschluss 8005 existiert zwei mal. Es ist hier Brunnen 8000 gemeint. Bitte prüfen und korrigieren. | FF | 8000 | angepasst
305 |  | 8003 | [7 empty] | FÜ23 |  | 2 |  |  |  | 2 |  | 2 |  | Grundpaket | [6 empty] | 1 |  | 1 |  |  |  |  | Abstimmung PNP 21.03.2023: Zuweisung GWM FÜ gem. Tabelle TAUW/GUT - ITB 2023 | Abstimmung PNP 21.03.2023: Zuweisung GWM FÜ gem. Tabelle TAUW/GUT - ITB 2023 | 530.1438 | 20 | 26.5072 | 13.75 | 2 |  |  | i.O. | i.O. | 0 | i.O.
306 |  | 8004 | Buna | [11 empty] | 1 |  |  | 1 | Grundpaket |  |  |  | 1 | [6 empty] | GWM seit 2015 trocken; keine PN möglich, solange RR2 und RR3 in Betrieb sind | - keine Probenahme möglich - Wasserstand in GWM zu Gering für Probenahme. GWM quasi trocken; (WSP=19,0 m uROK - gel ET=19,5 m uROK) | - keine Probenahme möglich - Wasserstand in GWM zu Gering für Probenahme. GWM quasi trocken; (WSP=19,0 m uROK - gel ET=19,5 m uROK) |  |  |  | 646.7754 | 3 | 215.5918 | 17 | 2 | Beachte: Filterunterkante ca. 18,5 m uROK, dann Sumpfrohr! |  | i.O.; trocken bei 17,40m uROK | i.O. | 0 | i.O.
307 |  | 8005 | [7 empty] | FÜ23 |  | 2 |  |  |  | 2 |  | 2 |  | Grundpaket | [6 empty] | 1 |  | 1 | [5 empty] | Pegel nicht auffindbar, eventuell verschüttet (GWM mit Unterflurausbau in Wiese) | 636.1725 | 10 | 63.6173 | 23 | 4 |  |  | Pegel nicht auffindbar, eventuell verschüttet (GWM mit Unterflurausbau in Wiese), Teufe nicht messbar | Pegel nicht auffindbar, eventuell verschüttet (GWM mit Unterflurausbau in Wiese) | 0 | i.O.
308 |  | 8006 | [7 empty] | FÜ23 |  | 2 |  |  |  | 2 |  | 2 |  | Grundpaket | [6 empty] | 1 |  | 1 |  | Die PN-Vorgaben wurden den zuletzt angetroffenen hydrogeologischen Verhältnissen angepasst. |  |  |  |  | 280 | 3 | 87 | 20.5 | 0.6 |  |  | i.O. | i.O. | 0 | i.O.
309 |  | 8007 | Buna | [11 empty] | 1 |  |  | 1 | Grundpaket |  |  |  | 1 | [6 empty] | keine PN seit 2013 aufgrund geringem Nachlauf möglich; keine PN möglich solange RR2 und RR3 in Betrieb sind | - keine Probenahme möglich - GWM trocken; WSP nicht messbar - gel.ET=17,1 m uROK) | - keine Probenahme möglich - GWM trocken |  |  |  | 180 | 1 | 180 | 17 | 1 | Beachte: Filterunterkante ca. 16,4 m uROK, dann Sumpfrohr! |  | i.O. | i.O. | 0 | i.O.; trocken bei 17,40m uROK
310 |  | 8067 | [7 empty] | FÜ23 |  | 2 |  |  |  | 2 |  | 2 |  | Grundpaket | [6 empty] | 1 |  | 1 | GWM seit 2017 trocken; keine Fortführung FÜ solange RR2 und RR3 in Betrieb sind | - keine Probenahme möglich - Wasserspiegel zu gering für Probenahme (WSP= 19,2 m u. ROK; gel. ET=19,3 m u.ROK) |  |  |  |  | 180 | 6 | 30 | 18.8 | 2 | Pegel mit Haufwerk überfüllt |  | i.O. | i.O. | 0 | Pegel mit Haufwerk überfüllt
311 |  | 8068 | Buna | [11 empty] | 1 |  |  | 1 | Grundpaket+PI+Hg |  |  |  | 1 | [6 empty] | 2018 PN nicht mehr möglich | - keine Probenahme möglich - GWM trocken; (WSP nicht messbar - gel.ET=19,8 m uROK) | - keine Probenahme möglich - GWM mehrfach angepumpt, Wasserstand und Nachlauf zu gering für Zutageförderung des Pegelwassers |  |  |  | 180 | 1 | 180 | 19.5 | 2 |  |  | i.O. | i.O. | 0 | i.O.
312 |  | 8958 | Buna | [11 empty] | 1 |  |  | 1 | Grundpaket |  |  |  | 1 | [6 empty] | als San.brunnen (Sanierung lokaler GW-Schäden) vorgesehen, TM 16.03 = VC-Produktion I 97, Standort 12, 2014 letzmalig im Moni, Langzeit PV in 2015 | als San.brunnen vorgesehen | als San.brunnen vorgesehen - Die PN-Vorgaben wurden den zuletzt angetroffenen hydrogeologischen Verhältnissen angepasst. | als San.brunnen vorgesehen - Die PN-Vorgaben wurden den zuletzt angetroffenen hydrogeologischen Verhältnissen angepasst. | als San.brunnen vorgesehen - Die PN-Vorgaben wurden den zuletzt angetroffenen hydrogeologischen Verhältnissen angepasst. | als San.brunnen vorgesehen; Die PN-Vorgaben wurden den zuletzt angetroffenen hydrogeologischen Verhältnissen angepasst. | 667.5 | 3.8 | 180 | 9.5 | 2.32 | - oberirdischer Abschluß der GWM verändert, jetzt etwa 1m mehr Überstand, deshalb Entnahmetiefe angepaßt |  | nicht beprobt | nicht beprobt | #N/A | i.O. |  |  | Anpassung der PDBedingungen nicht erfolgt | Klarpumpvolumen (l) Dauer (min) | gemäß Tabelle Anpassung PN-Beding
313 |  | 8960 | Buna | [11 empty] | 1 |  |  | 1 | Grundpaket |  |  |  | 1 | [6 empty] | als San.brunnen (Sanierung lokaler GW-Schäden) vorgesehen, TM 16.03 = VC-Produktion I 97, Standort 12, 2014 letzmalig im Moni, Langzeit PV in 2015 | als San.brunnen vorgesehen | als San.brunnen vorgesehen - Die PN-Vorgaben wurden den zuletzt angetroffenen hydrogeologischen Verhältnissen angepasst. | als San.brunnen vorgesehen - Die PN-Vorgaben wurden den zuletzt angetroffenen hydrogeologischen Verhältnissen angepasst. | als San.brunnen vorgesehen - Die PN-Vorgaben wurden den zuletzt angetroffenen hydrogeologischen Verhältnissen angepasst. | als San.brunnen vorgesehen - Die PN-Vorgaben wurden den zuletzt angetroffenen hydrogeologischen Verhältnissen angepasst. | 1531 | 20 | 76.55 | 8 | 2 | - oberirdischer Abschluß der GWM verändert, jetzt etwa 1m mehr Überstand, deshalb Entnahmetiefe angepaßt |  | i.O. | i.O. | #N/A | i.O.
314 |  | 8961 | Buna | [11 empty] | 1 |  |  | 1 | Grundpaket |  |  |  | 1 | [6 empty] | als San.brunnen (Sanierung lokaler GW-Schäden) vorgesehen, TM 16.03 = VC-Produktion I 97, Standort 12, 2014 letzmalig im Moni, Langzeit PV in 2015 | als San.brunnen vorgesehen | als San.brunnen vorgesehen - Die PN-Vorgaben wurden den zuletzt angetroffenen hydrogeologischen Verhältnissen angepasst. | als San.brunnen vorgesehen - Die PN-Vorgaben wurden den zuletzt angetroffenen hydrogeologischen Verhältnissen angepasst. | als San.brunnen vorgesehen - Die PN-Vorgaben wurden den zuletzt angetroffenen hydrogeologischen Verhältnissen angepasst. | als San.brunnen vorgesehen - Die PN-Vorgaben wurden den zuletzt angetroffenen hydrogeologischen Verhältnissen angepasst. | 891 | 4.95 | 180 | 10 | 3.16 | - oberirdischer Abschluß der GWM verändert, jetzt etwa 1m mehr Überstand, deshalb Entnahmetiefe angepaßt |  | i.O. | i.O. | 0 | i.O. |  |  | Anpassung der PDBedingungen nicht erfolgt | Klarpumpvolumen (l) Dauer (min) | gemäß Tabelle Anpassung PN-Beding
315 |  | 8962 | Buna | [11 empty] | 1 |  |  | 1 | Grundpaket |  |  |  | 1 | [6 empty] | als San.brunnen (Sanierung lokaler GW-Schäden) vorgesehen, TM 16.03 = VC-Produktion I 97, Standort 12, 2014 letzmalig im Moni, Langzeit PV in 2015 | - GWM in umzäumten Gelände. Zaunöffnung in Absprache mit TAUW und VSU während der Dauer der Probe- nahme durch HBS durchgeführt. Nach Ende der Arbeiten wurde der Zaun durch HBS wieder verschlossen. | GWM hinter Zaun ohne Zufahrtstor, Kabelbinder zerschnitten, Zaun geöffnet (Kabelbinder getrennt) Rücksprache mit Fr. Zickenrott (Tauw) vor Ort, nach der Probenahme Zaun mit Kabelbindern wieder verschlossen. Rohrdurchmesser mit 200mm gemessen! | Rohrdurchmesser mit 200mm gemessen! | Rohrdurchmesser mit 200mm gemessen! | Rohrdurchmesser mit 200mm gemessen! Die PN-Vorgaben wurden den zuletzt angetroffenen hydrogeologischen Verhältnissen angepasst. | 2130 | 14.0588 | 155 | 38 | 3.57 |  |  | i.O. | i.O. | #N/A | GWM nach Öffnen Werkszaun anlaufbar | GWM nach Öffnen Werkszaun anlaufbar |  | Anpassung der PDBedingungen nicht erfolgt | Klarpumpvolumen (l) Dauer (min) | gemäß Tabelle Anpassung PN-Beding
316 |  | 8995 | Buna | [11 empty] | 1 |  |  | 1 | Grundpaket |  |  |  | 1 | [12 empty] | 1477.8052 | 27.5 | 53.7384 | 39.5 | 2 |  |  | i.O. | i.O. | 0 | i.O.
317 |  | 8996 | Buna |  |  |  | WRRL | [7 empty] | 1 |  |  | 1 | Grundpaket |  |  |  | 1 | [7 empty] | Ergebnisse Analytik an FÜ übermitteln; Die PN-Vorgaben wurden den zuletzt angetroffenen hydrogeologischen Verhältnissen angepasst. | Ergebnisse Analytik an FÜ übermitteln; | Ergebnisse Analytik an FÜ übermitteln; | Ergebnisse Analytik an FÜ übermitteln; | Ergebnisse Analytik an FÜ übermitteln; | 268 | 2 | 114 | 18 | 0.77 |  |  | i.O. | i.O. | 0 | i.O.
318 |  | 8997 | Buna | [11 empty] | 1 |  |  | 1 | Grundpaket+PI+Hg |  |  |  | 1 | [12 empty] | 689.1869 | 20.5 | 33.6189 | 26 | 2 |  |  | i.O. | i.O. | 0 | i.O.
319 |  | 8998 | Buna | [11 empty] | 1 |  |  | 1 | Grundpaket |  |  |  | 1 | [7 empty] | Vor Beginn der PN musste der Zufahrtsweg und die Pegelumgebung freigeschnitten werden, da diese sehr stark mit Gehölzen zugewachsen waren und eine Anfahrbarkeit mit dem PN-Kfz nicht möglich war. Zusätzlicher Zeitaufwand dafür 30 min. | Die PN-Vorgaben wurden den zuletzt angetroffenen hydrogeologischen Verhältnissen angepasst. | Die PN-Vorgaben wurden den zuletzt angetroffenen hydrogeologischen Verhältnissen angepasst. | Die PN-Vorgaben wurden den zuletzt angetroffenen hydrogeologischen Verhältnissen angepasst. | Die PN-Vorgaben wurden den zuletzt angetroffenen hydrogeologischen Verhältnissen angepasst. | 200 | 8 | 25 | 17.4 | 1 | Entnahmetiefe an niedrigen WSp. angepasst. | FIKI-OK < RuheWSP | i.O. | i.O. | 0 | i.O.
320 |  | 8999 | Buna | [11 empty] | 1 |  |  | 1 | Grundpaket |  |  |  |  | 1 | [5 empty] | ACHTUNG:ehemals Einstufung als Phasenmessstelle! 2018 messbare Phasenstärke | Ergebnisse Analytik an FÜ übermitteln; - keine Messwerte, da Phasenspuren im geförderten Wasser - nach Ausbau Pumpausrüstung deutliche Phasenspuren an Steigleitung und Pumpe - meßbare Phasenstärke in GWM nach Durchführung PN von 41mm | Ergebnisse Analytik an FÜ übermitteln; | Ergebnisse Analytik an FÜ übermitteln; | Ergebnisse Analytik an FÜ übermitteln; | Ergebnisse Analytik an FÜ übermitteln; | 678.584 | 15 | 45.2389 | 21 | 2 |  |  | i.O., Teufe nicht messbar | i.O. | #N/A | i.O. starke Abweichung von Frühjahrsmessung, deshalb nachgeprüft
321 |  | 9000 | Buna | [11 empty] | 1 |  |  | 1 | Grundpaket |  |  |  | 1 | [7 empty] | Ergebnisse Analytik an FÜ übermitteln; - Anfahrt und Pegelstandort mußten erst freigeschnitten werden | Ergebnisse Analytik an FÜ übermitteln; | Ergebnisse Analytik an FÜ übermitteln; | Ergebnisse Analytik an FÜ übermitteln; | Ergebnisse Analytik an FÜ übermitteln; | 636.1725 | 18 | 35.3429 | 31 | 2 |  |  | i.O. | i.O. | 0 | i.O.
322 |  | 9001 | Buna | [11 empty] | 1 |  |  | 1 | Grundpaket |  |  |  | 1 | [6 empty] | als San.brunnen (Sanierung lokaler GW-Schäden) vorgesehen, TM 16.03 = VC-Produktion I 97, Standort 12, 2014 letzmalig im Moni, Langzeit PV in 2015 | als San.brunnen vorgesehen | als San.brunnen vorgesehen - UF Pegel auf Value Park Seite. Pegel war nicht beschriftet. | als San.brunnen vorgesehen - UF Pegel auf Value Park Seite. Pegel war nicht beschriftet. | als San.brunnen vorgesehen - UF Pegel auf Value Park Seite. Pegel war nicht beschriftet. | als San.brunnen vorgesehen | 745 | 25 | 29.8 | 7 | 2 |  |  | i.O. | i.O. | 0 | i.O.
323 |  | 9002 | Buna | [11 empty] | 1 |  |  | 1 | Grundpaket |  |  |  | 1 | [6 empty] | als San.brunnen (Sanierung lokaler GW-Schäden) vorgesehen, TM 16.03 = VC-Produktion I 97, Standort 12, 2014 letzmalig im Moni, Langzeit PV in 2015 | - GWM in umzäumten Gelände. Zaunöffnung in Absprache mit TAUW und VSU während der Dauer der Probe- nahme durch HBS durchgeführt. Nach Ende der Arbeiten wurde der Zaun durch HBS wieder verschlossen. | - Um die GWM zu erreichen musste ein Feld des Werkzaunes geöffnet werden und nach erfolgter Probenahme wieder verschlossen werden. |  |  | GWM nach Öffnen Werkszaun anlaufbar | 1276 | 15 | 85.0667 | 22 | 3 |  |  | GWM nach Öffnen Werkszaun anlaufbar | GWM nach Öffnen Werkszaun anlaufbar | #N/A | GWM nach Öffnen Werkszaun anlaufbar | GWM nach Öffnen Werkszaun anlaufbar
324 |  | 9003 | Buna | [11 empty] | 1 |  |  | 1 | Grundpaket |  |  |  | 1 | [7 empty] | Ergebnisse Analytik an FÜ übermitteln; | Ergebnisse Analytik an FÜ übermitteln; | Ergebnisse Analytik an FÜ übermitteln; | Ergebnisse Analytik an FÜ übermitteln; | Ergebnisse Analytik an FÜ übermitteln; | 689.1869 | 9 | 76.5763 | 28 | 3 |  |  | i.O. | i.O. | 0 | i.O.
325 |  | 9006 | Buna | [11 empty] | 1 |  |  | 1 | Grundpaket |  |  |  | 1 | [7 empty] | Die PN-Vorgaben wurden den zuletzt angetroffenen hydrogeologischen Verhältnissen angepasst. | Die PN-Vorgaben wurden den zuletzt angetroffenen hydrogeologischen Verhältnissen angepasst. | Die PN-Vorgaben wurden den zuletzt angetroffenen hydrogeologischen Verhältnissen angepasst. | Die PN-Vorgaben wurden den zuletzt angetroffenen hydrogeologischen Verhältnissen angepasst. | Die PN-Vorgaben wurden den zuletzt angetroffenen hydrogeologischen Verhältnissen angepasst. | 689.1869 | 5 | 137.8374 | 17 | 2 | Die Entnahmetiefe musste dem gefallenem Wsp. und der vorgegebenen Absenkung angepasst werden. |  | i.O. | i.O. | 0 | i.O.
326 |  | 9007 | Buna | [11 empty] | 1 |  |  | 1 | Grundpaket+PI+Hg |  |  |  | 1 | [7 empty] | Die PN-Vorgaben wurden den zuletzt angetroffenen hydrogeologischen Verhältnissen angepasst. | Die PN-Vorgaben wurden den zuletzt angetroffenen hydrogeologischen Verhältnissen angepasst. | Die PN-Vorgaben wurden den zuletzt angetroffenen hydrogeologischen Verhältnissen angepasst. | Die PN-Vorgaben wurden den zuletzt angetroffenen hydrogeologischen Verhältnissen angepasst. | Die PN-Vorgaben wurden den zuletzt angetroffenen hydrogeologischen Verhältnissen angepasst. | 689.1869 | 3.5 | 196.9105 | 12 | 2 | Entnahmetiefe (analog 2019) an FiUK angepasst, da bei kleinster Förderrate Trockenfall der Pumpe drohte Probenahme nach 180 Minuten, da Förderstrom kleiner 5 l/min beträgt. |  | i.O. | i.O. | 0 | i.O.
327 |  | 9036 | [7 empty] | FÜ23 |  | 2 |  |  |  | 2 |  | 2 |  | Grundpaket | [6 empty] | 1 |  | 1 | Anfahrt (sumpfig) | [5 empty] | 636.1725 | 22 | 28.9169 | 48.3 | 6 |  |  | i.O., Teufe nicht messbar | i.O. Umgebung und Anlaufweg versumpft | 0 | i.O.
328 |  | 9037 | [7 empty] | FÜ23 |  | 2 |  |  |  | 2 |  | 2 |  | Grundpaket und Sonderanalyse MNA-Parameter 2024 | [6 empty] | 1 |  | 1 | Anfahrt (sumpfig) |  | - Vor Durchführung der Feldarbeiten mußte der Standort erst freigeschnitten werden. - GWM mit Packer verschlossen, der zur Durchführung der Probenahme aus- und wieder eingebaut wurde. |  | Abstimmung PNP 21.03.2023: Zuweisung GWM FÜ gem. Tabelle TAUW/GUT - ITB 2023 | Abstimmung PNP 21.03.2023: Zuweisung GWM FÜ gem. Tabelle TAUW/GUT - ITB 2023; einmalig zusätzlich Parameterpaket Sonderanalyse MNA-Parameter 2024 | 689.1869 | 28 | 24.6138 | 70.7 | 5 |  |  | i.O., Teufe nicht messbar | i.O. Umgebung und Anlaufweg versumpft | 0 | i.O.
329 |  | 9039 | [7 empty] | FÜ23 |  | 2 |  |  |  | 2 |  | 2 |  | Grundpaket | [6 empty] | 1 |  | 1 |  | Die Pegelumgebung ist stark mit Gehölzen zugewachsen und musste erst freigeschnitten werden |  |  | Abstimmung PNP 21.03.2023: Zuweisung GWM FÜ gem. Tabelle TAUW/GUT - ITB 2023 | Abstimmung PNP 21.03.2023: Zuweisung GWM FÜ gem. Tabelle TAUW/GUT - ITB 2023 | 583.1581 | 8.5 | 68.6068 | 17.53 | 5 |  |  | i.O. | i.O. | 0 | i.O.
330 |  | 9040 | Buna | [11 empty] | 1 |  |  | 1 | Grundpaket |  |  |  | 1 | [12 empty] | 667.9811 | 20 | 33.3991 | 23.33 | 3 |  |  | i.O. | i.O. | 0 | i.O.
331 |  | 9041 | Buna | [11 empty] | 1 |  |  | 1 | Grundpaket |  |  |  | 1 | [7 empty] | Die PN-Vorgaben wurden den zuletzt angetroffenen hydrogeologischen Verhältnissen angepasst. |  |  |  |  | 477.1294 | 18 | 26.5072 | 15.49 | 2 |  |  | i.O. | i.O. | 0 | i.O.
332 |  | 9044 | Buna | [11 empty] | 1 |  |  | 1 | Grundpaket |  |  |  | 1 | [7 empty] | - GWM mit Packer verschlossen, der zur Durchführung der Probenahme aus- und wieder eingebaut wurde. - RWSt. = 0,18 bar = - 1,80 m | - Vor Durchführung der Feldarbeiten mußte der Standort erst freigeschnitten werden. - GWM mit Packer verschlossen, der zur Durchführung der Probenahme aus- und wieder eingebaut wurde. - RWSt. = 0,19 bar = - 1,90 m | GWM mit Packer verschlossen, der zur Durchführung der Probenahme aus- und wieder eingebaut wurde. - RWSt. = 0,19 bar = - 1,90 m | GWM mit Packer verschlossen, der zur Durchführung der Probenahme aus- und wieder eingebaut wurde. - RWSt. = 0,19 bar = - 1,90 m | GWM mit Packer verschlossen, der zur Durchführung der Probenahme aus- und wieder eingebaut wurde. - RWSt. = 0,19 bar = - 1,90 m; Die PN-Vorgaben wurden den zuletzt angetroffenen hydrogeologischen Verhältnissen angepasst. | 1424 | 30.28 | 47 | 80 | 3.07 |  | Arteser,FIOK > 80 m | i.O., Teufe nicht messbar | i.O. | 0 | i.O. |  |  | Anpassung der PDBedingungen nicht erfolgt | Klarpumpvolumen (l) Dauer (min) | gemäß Tabelle Anpassung PN-Beding
333 |  | 9045 | Buna | [11 empty] | 1 |  |  | 1 | Grundpaket |  |  |  | 1 | [7 empty] | - GWM mit Packer verschlossen, der zur Durchführung der Probenahme aus- und wieder eingebaut wurde. - RWSt. = 0,16 bar = - 1,60 m - Packer mit Überlänge, der nur schwer aus- und wieder einbaubar ist | - Vor Durchführung der Feldarbeiten mußte der Standort erst freigeschnitten werden. - Packer mit Überlänge, der nur nach längerer Lösezeit (2,5 h) schwer aus- und wieder einbaubar ist - GWM mit Packer verschlossen, der zur Durchführung der Probenahme aus- und wieder eingebaut wurde. - RWSt. = 0,16 bar = - 1,60 m | Packer mit Überlänge, der nur nach längerer Lösezeit (2,5 h) schwer aus- und wieder einbaubar ist - GWM mit Packer verschlossen, der zur Durchführung der Probenahme aus- und wieder eingebaut wurde. - RWSt. = 0,16 bar = - 1,60 m | Packer mit Überlänge, der nur nach längerer Lösezeit (2,5 h) schwer aus- und wieder einbaubar ist - GWM mit Packer verschlossen, der zur Durchführung der Probenahme aus- und wieder eingebaut wurde. - RWSt. = 0,16 bar = - 1,60 m | GWM mit Packer verschlossen, der zur Durchführung der Probenahme aus- und wieder eingebaut wurde. - RWSt. = 0,16 bar = - 1,60 m; Die PN-Vorgaben wurden den zuletzt angetroffenen hydrogeologischen Verhältnissen angepasst. | 1665 | 21.5625 | 75 | 80 | 7.94 |  | Arteser,FIOK > 80 m | i.O. Packer für Kamerabefahrung aus- u. wieder eingebaut, Teufe nicht messbar | i.O. | #N/A | i.O. |  |  | Anpassung der PDBedingungen nicht erfolgt | Klarpumpvolumen (l) Dauer (min) | gemäß Tabelle Anpassung PN-Beding
334 |  | 9046 | [7 empty] | FÜ23 |  | 2 |  |  |  | 2 |  | 2 |  | Grundpaket | [6 empty] | 1 |  | 1 | [6 empty] | 742.2013 | 20 | 37.1101 | 24.17 | 3 |  |  | i.O. | i.O. | 0 | i.O.
335 |  | 9047 | Buna | [11 empty] | 1 |  |  | 1 | Grundpaket |  |  |  | 1 | [12 empty] | 689.1869 | 11 | 62.6534 | 23.95 | 2 |  |  | i.O. | i.O. | 0 | i.O.
336 |  | 9048 | Buna | [11 empty] | 1 |  |  | 1 | Grundpaket |  |  |  |  | 1 | [5 empty] | ACHTUNG:ehemals Einstufung als Phasenmessstelle! |  | Die PN-Vorgaben wurden den zuletzt angetroffenen hydrogeologischen Verhältnissen angepasst. | Die PN-Vorgaben wurden den zuletzt angetroffenen hydrogeologischen Verhältnissen angepasst. | deutliche Phasenspuren am Lot Die PN-Vorgaben wurden den zuletzt angetroffenen hydrogeologischen Verhältnissen angepasst. | deutliche Phasenspuren am Lot Die PN-Vorgaben wurden den zuletzt angetroffenen hydrogeologischen Verhältnissen angepasst. | 742.2013 | 6 | 123.7002 | 23 | 2 | deutliche Phasenspuren am Lot; Vol.strom nach Beprobung in 2017 angepasst |  | deutliche Phasenspuren am Lot; braune, dickflüssige stark klebrige Phase, Teufe nicht messbar | deutliche Phasenspuren am Lot; braune, dickflüssige stark klebrige Phase | #N/A | deutliche Phasenspuren am Lot; braune dickflüssige stark klebrige Phase
337 |  | 9055 | Buna_2023 | [11 empty] | 1 |  |  | 1 | Grundpaket Buna |  |  |  | 1 | [10 empty] | Abstimmung PNP 21.03.2023: GWM FÜ aus dem CKW-Sz (Tab 2 Vorprojekt Spalte 2) und Ausserbetriebnahme-Moni (ehem. CKW-SZ - Tab. 3 Vorprojekt Spalte 2+3) werden in das reguläre Monitoring übertragen | Abstimmung PNP 21.03.2023: GWM FÜ aus dem CKW-Sz (Tab 2 Vorprojekt Spalte 2) und Ausserbetriebnahme-Moni (ehem. CKW-SZ - Tab. 3 Vorprojekt Spalte 2+3) werden in das reguläre Monitoring übertragen; Die PN-Vorgaben wurden den zuletzt angetroffenen hydrogeologischen Verhältnissen angepasst. | 620 | 7.1111 | 95 | 34 | 2.58 |  |  | i.O. | i.O. | #N/A | i.O. |  |  | Anpassung der PDBedingungen nicht erfolgt | Klarpumpvolumen (l) Dauer (min) | gemäß Tabelle Anpassung PN-Beding
338 |  | 9056 | Buna_2023 | [11 empty] | 1 |  |  | 1 | Grundpaket Buna |  |  |  | 1 | [10 empty] | Abstimmung PNP 21.03.2023: GWM FÜ aus dem CKW-Sz (Tab 2 Vorprojekt Spalte 2) und Ausserbetriebnahme-Moni (ehem. CKW-SZ - Tab. 3 Vorprojekt Spalte 2+3) werden in das reguläre Monitoring übertragen | Abstimmung PNP 21.03.2023: GWM FÜ aus dem CKW-Sz (Tab 2 Vorprojekt Spalte 2) und Ausserbetriebnahme-Moni (ehem. CKW-SZ - Tab. 3 Vorprojekt Spalte 2+3) werden in das reguläre Monitoring übertragen | 672.2858 | 15 | 44.8191 | 25 | 4 |  |  | i.O. | i.O. | #N/A | i.O.
339 |  | 9057 | Buna_2023 | [11 empty] | 1 |  |  | 1 | Grundpaket Buna |  |  |  | 1 | [10 empty] | Abstimmung PNP 21.03.2023: GWM FÜ aus dem CKW-Sz (Tab 2 Vorprojekt Spalte 2) und Ausserbetriebnahme-Moni (ehem. CKW-SZ - Tab. 3 Vorprojekt Spalte 2+3) werden in das reguläre Monitoring übertragen | Abstimmung PNP 21.03.2023: GWM FÜ aus dem CKW-Sz (Tab 2 Vorprojekt Spalte 2) und Ausserbetriebnahme-Moni (ehem. CKW-SZ - Tab. 3 Vorprojekt Spalte 2+3) werden in das reguläre Monitoring übertragen | 626.7071 | 16 | 39.1692 | 16 | 3 |  |  | i.O. | i.O. | #N/A | i.O.
340 |  | 9058 | Buna_2023 | [11 empty] | 1 |  |  | 1 | Grundpaket Buna |  |  |  | 1 | [10 empty] | Abstimmung PNP 21.03.2023: GWM FÜ aus dem CKW-Sz (Tab 2 Vorprojekt Spalte 2) und Ausserbetriebnahme-Moni (ehem. CKW-SZ - Tab. 3 Vorprojekt Spalte 2+3) werden in das reguläre Monitoring übertragen | Abstimmung PNP 21.03.2023: GWM FÜ aus dem CKW-Sz (Tab 2 Vorprojekt Spalte 2) und Ausserbetriebnahme-Moni (ehem. CKW-SZ - Tab. 3 Vorprojekt Spalte 2+3) werden in das reguläre Monitoring übertragen | 763.4432 | 12 | 63.6203 | 39 | 5 |  |  | i.O. | i.O. | #N/A | i.O.
341 |  | 9059 | Buna_2023 | [11 empty] | 1 |  |  | 1 | Grundpaket Buna |  |  |  | 1 | [10 empty] | Abstimmung PNP 21.03.2023: GWM FÜ aus dem CKW-Sz (Tab 2 Vorprojekt Spalte 2) und Ausserbetriebnahme-Moni (ehem. CKW-SZ - Tab. 3 Vorprojekt Spalte 2+3) werden in das reguläre Monitoring übertragen | Abstimmung PNP 21.03.2023: GWM FÜ aus dem CKW-Sz (Tab 2 Vorprojekt Spalte 2) und Ausserbetriebnahme-Moni (ehem. CKW-SZ - Tab. 3 Vorprojekt Spalte 2+3) werden in das reguläre Monitoring übertragen | 695.0751 | 13.5 | 51.487 | 30 | 2 |  |  | i.O. | i.O. | #N/A | i.O.
342 |  | 9061 | [7 empty] | FÜ23 |  | 2 |  |  |  | 2 |  | 2 |  | Grundpaket | [6 empty] | 1 |  | 1 | [6 empty] | 717.2972 | 21 | 34.157 | 30.2 | 2 |  |  | i.O. | i.O. | #N/A | i.O.
343 |  | 9062 | Buna | [11 empty] | 1 |  |  | 1 | Grundpaket |  |  |  | 1 | [12 empty] | 717.2972 | 13 | 55.1767 | 11 | 3 |  |  | i.O. | i.O. | #N/A | i.O.
344 |  | 9063 | Buna | [11 empty] | 1 |  |  | 1 | Grundpaket |  |  |  | 1 | [12 empty] | 2323.2012 | 22 | 105.6001 | 80 | 11 |  | FIOK > 80 m | i.O. | i.O. | #N/A | i.O.
345 |  | 9064 | Buna | [11 empty] | 1 |  |  | 1 | Grundpaket |  |  |  | 1 | [6 empty] | Packer | - druckloser Arteser, Packer momentan ausgebaut - im Laufe der PN wurden Unkrautvernichtungsmittel auf den Schotterweg direkt vor der GWM versprüht! |  |  | Packer neu gesetzt | Packer neu gesetzt 2022 | 1117.6006 | 16 | 69.85 | 80 | 11 | Packer neu gesetzt | FIOK > 80 m | Packer im Herbst 2022 neu gesetzt, ET vom Herbst 2022 (Zeitpunkt Packereinbau) | Packer im Herbst 2022 neu gesetzt | #N/A | Packer neu gesetzt
346 |  | 9065 | Buna_2023 | [11 empty] | 1 |  |  | 1 | Grundpaket |  |  |  | 1 | [6 empty] | Packer |  |  |  | Abstimmung PNP 21.03.2023: GWM FÜ aus dem CKW-Sz (Tab 2 Vorprojekt Spalte 2) und Ausserbetriebnahme-Moni (ehem. CKW-SZ - Tab. 3 Vorprojekt Spalte 2+3) werden in das reguläre Monitoring übertragen | Abstimmung PNP 21.03.2023: GWM FÜ aus dem CKW-Sz (Tab 2 Vorprojekt Spalte 2) und Ausserbetriebnahme-Moni (ehem. CKW-SZ - Tab. 3 Vorprojekt Spalte 2+3) werden in das reguläre Monitoring übertragen | 629.9177 | 25 | 25.1967 | 80 | 9 |  | FIOK > 80 m | i.O. | i.O. | #N/A | i.O.
347 |  | 9066 | [7 empty] | FÜ23 |  | 2 |  |  |  | 2 |  | 2 |  | Grundpaket | [6 empty] | 1 |  | 1 | [6 empty] | 1253.4142 | 22 | 56.9734 | 56 | 3 |  |  | i.O. | i.O. | 0 | i.O.
348 |  | 9067 | Buna | [11 empty] | 1 |  |  | 1 | Grundpaket |  |  |  | 1 | [12 empty] | 2007.2012 | 24 | 83.6334 | 80 | 10 |  | FIOK > 80 m | i.O. | i.O. | 0 | i.O.
349 |  | 9068 | [7 empty] | FÜ23 |  | 2 |  |  |  | 2 |  | 2 |  | Grundpaket | [6 empty] | 1 |  | 1 | [6 empty] | 1424.3343 | 12 | 118.6945 | 69.2 | 4 |  |  | i.O. | i.O. | 0 | i.O.
350 |  | 9069 | [7 empty] | FÜ23 |  | 2 |  |  |  | 2 |  | 2 |  | Grundpaket+Hg | [6 empty] | 1 |  | 1 | [6 empty] | 683.6805 | 20 | 34.184 | 58.7 | 4 |  |  | i.O. | i.O. | 0 | i.O.
351 |  | 9070 | [7 empty] | FÜ23 |  | 2 |  |  |  | 2 |  | 2 |  | Grundpaket | [6 empty] | 1 |  | 1 |  |  |  |  | Abstimmung PNP 21.03.2023: Zuweisung GWM FÜ gem. Tabelle TAUW/GUT - ITB 2023 | Abstimmung PNP 21.03.2023: Zuweisung GWM FÜ gem. Tabelle TAUW/GUT - ITB 2023 | 1538.281 | 22 | 69.9219 | 31 | 2 |  |  | i.O. | i.O. | 0 | i.O.
352 |  | 9071 | Buna | [11 empty] | 1 |  |  | 1 | Grundpaket |  |  |  | 1 | [7 empty] | GWM mit Packer verschlossen der zur Probenahme ausgebaut und wieder eingebaut wurde RWSt. 0,0 bar, nach Packerausbau 0,40 m uROK | - GWM mit Packer verschlossen, der zur Durchführung der Probenahme aus- und wieder eingebaut wurde. - RWSt. = 0,01 bar = - 0,10 m | - GWM mit Packer verschlossen, der zur Durchführung der Probenahme aus- und wieder eingebaut wurde. - RWSt. = 0,01 bar = - 0,10 m | - GWM mit Packer verschlossen, der zur Durchführung der Probenahme aus- und wieder eingebaut wurde. - RWSt. = 0,01 bar = - 0,10 m | - GWM mit Packer verschlossen, der zur Durchführung der Probenahme aus- und wieder eingebaut wurde. - RWSt. = 0,01 bar = - 0,10 m | 1508.6006 | 20 | 75.43 | 80 | 10 |  | FIOK > 80 m | i.O., Teufe nicht messbar | i.O. | 0 | i.O.
353 |  | 9072 | Buna | [11 empty] | 1 |  |  | 1 | Grundpaket |  |  |  | 1 | [8 empty] | - GWM mit Packer verschlossen, der zur Durchführung der Probenahme aus- und wieder eingebaut wurde. - RWSt. = 0,16 bar = - 1,60 m | - GWM mit Packer verschlossen, der zur Durchführung der Probenahme aus- und wieder eingebaut wurde. - RWSt. = 0,16 bar = - 1,60 m | - GWM mit Packer verschlossen, der zur Durchführung der Probenahme aus- und wieder eingebaut wurde. - RWSt. = 0,16 bar = - 1,60 m | GWM mit Packer verschlossen, der zur Durchführung der Probenahme aus- und wieder eingebaut wurde. - RWSt. = 0,16 bar = - 1,60 m;354:354 Die PN-Vorgaben wurden den zuletzt angetroffenen hydrogeologischen Verhältnissen angepasst. | 1240 | 24.6667 | 50 | 80 | 12.02 |  | Arteser,FIOK > 80 m | i.O., Teufe nicht messbar | i.O. | 0 | i.O. |  |  | Anpassung der PDBedingungen nicht erfolgt | Klarpumpvolumen (l) Dauer (min) | gemäß Tabelle Anpassung PN-Beding
354 |  | 9073 | Buna | [11 empty] | 1 |  |  | 1 | Grundpaket |  |  |  | 1 | [7 empty] | - GWM mit Packer verschlossen, der zur Durchführung der Probenahme aus- und wieder eingebaut wurde. - RWSt. = 0,13 bar = - 1,30 m | - GWM mit Packer verschlossen, der zur Durchführung der Probenahme aus- und wieder eingebaut wurde. - RWSt. = 0,06 bar = - 0,60 m | - GWM mit Packer verschlossen, der zur Durchführung der Probenahme aus- und wieder eingebaut wurde. - RWSt. = 0,06 bar = - 0,60 m | - GWM mit Packer verschlossen, der zur Durchführung der Probenahme aus- und wieder eingebaut wurde. - RWSt. = 0,06 bar = - 0,60 m | GWM mit Packer verschlossen, der zur Durchführung der Probenahme aus- und wieder eingebaut wurde. - RWSt. = 0,06 bar = - 0,60 m; Die PN-Vorgaben wurden den zuletzt angetroffenen hydrogeologischen Verhältnissen angepasst. | 900.5 | 25.4143 | 35 | 80 | 6.77 |  | Arteser,FIOK > 80 m | i.O., Teufe nicht messbar | i.O. | 0 | i.O. |  |  | Anpassung der PDBedingungen nicht erfolgt | Klarpumpvolumen (l) Dauer (min) | gemäß Tabelle Anpassung PN-Beding
355 |  | 9074 | Buna | [11 empty] | 1 |  |  | 1 | Grundpaket |  |  |  | 1 | [8 empty] | - GWM mit Packer verschlossen, der zur Durchführung der Probenahme aus- und wieder eingebaut wurde. | - GWM mit Packer verschlossen, der zur Durchführung der Probenahme aus- und wieder eingebaut wurde. | - GWM mit Packer verschlossen, der zur Durchführung der Probenahme aus- und wieder eingebaut wurde. | GWM mit Packer verschlossen, der zur Durchführung der Probenahme aus- und wieder eingebaut wurde. Die PN-Vorgaben wurden den zuletzt angetroffenen hydrogeologischen Verhältnissen angepasst. | 1455 | 25.4286 | 57 | 79 | 7.14 |  | Arteser | i.O., Teufe nicht messbar | i.O. | 0 | i.O. |  |  | Anpassung der PDBedingungen nicht erfolgt | Klarpumpvolumen (l) Dauer (min) | gemäß Tabelle Anpassung PN-Beding
356 |  | 9075 | Buna | [11 empty] | 1 |  |  | 1 | Grundpaket |  |  |  | 1 | [9 empty] | Standort mit Windbruch | Standort mit Windbruch |  | 1709.2012 | 18 | 94.9556 | 59 | 5 | Standort mit Windbruch |  | i.O. | i.O. | Standort mit Windbruch | i.O. | Standort mit Windbruch
357 |  | 9076 | Buna | [11 empty] | 1 |  |  | 1 | Grundpaket |  |  |  | 1 | [9 empty] | Standort mit Windbruch | Standort mit Windbruch |  | 740.6538 | 7 | 105.8077 | 30 | 6 | Standort mit Windbruch |  | i.O. | i.O. | Standort mit Windbruch | i.O. | Standort mit Windbruch
358 |  | 9077 | Buna | [11 empty] | 1 |  |  | 1 | Grundpaket+Hg |  |  |  | 1 | [9 empty] | Standort mit Windbruch | Standort mit Windbruch |  | 865.9015 | 16 | 54.1188 | 13 | 2 | Standort mit Windbruch |  | i.O. | i.O. | Standort mit Windbruch | i.O. | Standort mit Windbruch
359 |  | 9078 | Buna | [7 empty] | x |  |  |  | 1 |  |  | 1 | Grundpaket | DL zur räuml. Überwachung |  |  | 1 | [7 empty] | Für die Zeit der Probenahme Drucksonde aus der GWM entfernt. |  |  |  |  | 2360.281 | 25 | 94.4112 | 80 | 11 |  | FIOK > 80 m | i.O. | i.O. | 0 | i.O.
360 |  | 9079 | Buna | [7 empty] | x |  |  |  | 1 |  |  | 1 | Grundpaket | DL zur räuml. Überwachung |  |  | 1 | [12 empty] | 1353.5739 | 25 | 54.143 | 80 | 8 |  | FIOK > 80 m | i.O. | i.O. | 0 | i.O.
361 |  | 9080 | Buna | [7 empty] | x |  |  |  | 1 |  |  | 1 | Grundpaket | DL zur räuml. Überwachung |  |  | 1 | [7 empty] | Drucksonde aus GWM für die Zeit der Probenahme entfernt. |  |  |  |  | 936.6538 | 25 | 37.4662 | 80 | 10 |  | FIOK > 80 m | i.O. | i.O. | 0 | i.O.
362 |  | 9081 | Buna | [7 empty] | x |  |  |  | 1 |  |  | 1 | Grundpaket | DL zur räuml. Überwachung |  |  | 1 | [7 empty] | Für die Zeit der Probenahme Drucksonde aus GWM entfernt. |  |  |  |  | 1196.4408 | 28 | 42.73 | 74 | 11 |  |  | i.O. | i.O. | 0 | i.O.
363 |  | 9082 | Buna | [11 empty] | 1 |  |  | 1 | Grundpaket |  |  |  | 1 | [12 empty] | 1666.2278 | 22 | 75.7376 | 80 | 6 |  | FIOK > 80 m | i.O. | i.O. | 0 | i.O.
364 |  | 9083 | Buna | [11 empty] | 1 |  |  | 1 | Grundpaket |  |  |  | 1 | [12 empty] | 1595.2544 | 13.2 | 120.8526 | 46 | 6 |  |  | i.O. | i.O. | 0 | i.O.
365 |  | 9084 | Buna | [11 empty] | 1 |  |  | 1 | Grundpaket |  |  |  | 1 | [12 empty] | 626.7071 | 12 | 52.2256 | 34 | 6 |  |  | i.O. | i.O. | 0 | i.O.
366 |  | 9085 | Buna | [11 empty] | 1 |  |  | 1 | Grundpaket |  |  |  | 1 | [12 empty] | 1190.8207 | 15 | 79.388 | 12 | 3 |  |  | i.O. | i.O. | 0 | i.O.
367 |  | 9086 | Buna | [11 empty] | 1 |  |  | 1 | Grundpaket |  |  |  | 1 | [12 empty] | 1709.2012 | 28 | 61.0429 | 75.7 | 3 |  |  | i.O. | i.O. | 0 | i.O.
368 |  | 9087 | Buna | [11 empty] | 1 |  |  | 1 | Grundpaket |  |  |  | 1 | [12 empty] | 797.6272 | 10 | 79.7627 | 48 | 6 |  |  | i.O. | i.O. | 0 | i.O.
369 |  | 9088 | Buna | [11 empty] | 1 |  |  | 1 | Grundpaket |  |  |  | 1 | [12 empty] | 683.6805 | 15 | 45.5787 | 30 | 5 |  |  | i.O. | i.O. | 0 | i.O.
370 |  | 9089 | Buna | [11 empty] | 1 |  |  | 1 | Grundpaket |  |  |  | 1 | [12 empty] | 1946.2278 | 18 | 108.1238 | 80 | 8 |  | FIOK > 80 m | i.O. | i.O. | 0 | i.O.
371 |  | 9090 | Buna | [11 empty] | 1 |  |  | 1 | Grundpaket |  |  |  | 1 | [12 empty] | 683.6805 | 10 | 68.368 | 73 | 10 |  |  | i.O. | i.O. | 0 | i.O.
372 |  | 9091 | Buna | [11 empty] | 1 |  |  | 1 | Grundpaket |  |  |  | 1 | [12 empty] | 683.6805 | 15 | 45.5787 | 53 | 5 |  |  | i.O. | i.O. | 0 | i.O.
373 |  | 9092 | Buna | [11 empty] | 1 |  |  | 1 | Grundpaket |  |  |  | 1 | [12 empty] | 1424.3343 | 25 | 56.9734 | 27 | 3 |  |  | i.O. | i.O. | #N/A | i.O.
374 |  | 9093 | Buna | [11 empty] | 1 |  |  | 1 | Grundpaket |  |  |  | 1 | [12 empty] | 2086.2544 | 22 | 94.8297 | 80 | 6 |  | FIOK > 80 m | i.O. | i.O. | 0 | i.O.
375 |  | 9094 | Buna | [11 empty] | 1 |  |  | 1 | Grundpaket |  |  |  | 1 | [12 empty] | 1458.5183 | 22 | 66.2963 | 40.6 | 3 |  |  | i.O. | i.O. | 0 | i.O.
376 |  | 9095 | Buna | [11 empty] | 1 |  |  | 1 | Grundpaket |  |  |  | 1 | [12 empty] | 857.6272 | 10 | 85.7627 | 80 | 8 |  | FIOK > 80 m | i.O. | i.O. | 0 | i.O.
377 |  | 9096 | Buna | [11 empty] | 1 |  |  | 1 | Grundpaket |  |  |  | 1 | [12 empty] | 706.4698 | 16 | 44.1544 | 67 | 5 |  |  | i.O. | i.O. | 0 | i.O.
378 |  | 9097 | Buna | [11 empty] | 1 |  |  | 1 | Grundpaket |  |  |  | 1 | [12 empty] | 2744.1745 | 20 | 137.2087 | 80 | 11 |  | FIOK > 80 m | i.O. | i.O. | 0 | i.O.
379 |  | 9098 | Buna | [11 empty] | 1 |  |  | 1 | Grundpaket |  |  |  | 1 | [12 empty] | 1413.6006 | 15 | 94.24 | 80 | 10 |  | FIOK > 80 m | i.O. | i.O. | 0 | i.O.
380 |  | 9099 | Buna | [11 empty] | 1 |  |  | 1 | Grundpaket |  |  |  | 1 | [6 empty] | eventuell Schlamm in der GWM, Aufwirbelung vermeiden | [5 empty] | 991.6538 | 20 | 49.5827 | 80 | 6 |  | FIOK > 80 m | i.O. | i.O. | 0 | i.O.
381 |  | 9100 | Buna | [11 empty] | 1 |  |  | 1 | Grundpaket |  |  |  | 1 | [12 empty] | 1481.3077 | 17 | 87.1357 | 68 | 5 |  |  | i.O. | i.O. | #N/A | i.O.
382 |  | 9101 | Buna | [11 empty] | 1 |  |  | 1 | Grundpaket |  |  |  | 1 | [12 empty] | 1725.8331 | 23 | 75.0362 | 80 | 5 |  | FIOK > 80 m | i.O. | i.O. | 0 | i.O.
383 |  | 9102 | Buna | [11 empty] | 1 |  |  | 1 | Grundpaket |  |  |  | 1 | [12 empty] | 797.6272 | 22 | 36.2558 | 60 | 5 |  |  | i.O. | i.O. | 0 | i.O.
384 |  | 9103 | Buna_2023 | [11 empty] | 1 |  |  | 1 | Grundpaket Buna |  |  |  | 1 | [10 empty] | Abstimmung PNP 21.03.2023: GWM FÜ aus dem CKW-Sz (Tab 2 Vorprojekt Spalte 2) und Ausserbetriebnahme-Moni (ehem. CKW-SZ - Tab. 3 Vorprojekt Spalte 2+3) werden in das reguläre Monitoring übertragen | Abstimmung PNP 21.03.2023: GWM FÜ aus dem CKW-Sz (Tab 2 Vorprojekt Spalte 2) und Ausserbetriebnahme-Moni (ehem. CKW-SZ - Tab. 3 Vorprojekt Spalte 2+3) werden in das reguläre Monitoring übertragen | 626.7071 | 24 | 26.1128 | 42 | 5 |  |  | i.O. | i.O. | 0 | i.O.
385 |  | 9104 | Buna_2023 | [11 empty] | 1 |  |  | 1 | Grundpaket Buna |  |  |  | 1 | [10 empty] | Abstimmung PNP 21.03.2023: GWM FÜ aus dem CKW-Sz (Tab 2 Vorprojekt Spalte 2) und Ausserbetriebnahme-Moni (ehem. CKW-SZ - Tab. 3 Vorprojekt Spalte 2+3) werden in das reguläre Monitoring übertragen | Abstimmung PNP 21.03.2023: GWM FÜ aus dem CKW-Sz (Tab 2 Vorprojekt Spalte 2) und Ausserbetriebnahme-Moni (ehem. CKW-SZ - Tab. 3 Vorprojekt Spalte 2+3) werden in das reguläre Monitoring übertragen | 888.7846 | 20 | 44.4392 | 20 | 3 |  |  | i.O. | i.O. | #N/A | i.O.
386 |  | 9105 | [7 empty] | FÜ23 |  | 2 |  |  |  | 2 |  | 2 |  | Grundpaket | [6 empty] | 1 |  | 1 | [6 empty] | 1196.4408 | 20 | 59.822 | 39 | 5 |  |  | i.O. | i.O. | #N/A | i.O.
387 |  | 9106 | [7 empty] | FÜ23 |  | 2 |  |  |  | 2 |  | 2 |  | Grundpaket | [6 empty] | 1 |  | 1 | [6 empty] | 1344.5716 | 27.5 | 48.8935 | 65 | 6 |  |  | i.O. | i.O. | 0 | i.O.
388 |  | 9107 | [7 empty] | FÜ_FBR |  |  | 12 |  |  | 12 |  | 12 |  | Grundpaket | [5 empty] | 3 | 3 | 3 | 3 | FÜ Brunnen, RR1/2 | [12 empty] | nicht beprobt | nicht beprobt | #N/A |  |  | fehlt | keine PN-Vorgaben erforderlich.
389 |  | 9108 | Buna_2023 | [7 empty] | x |  |  |  | 1 |  |  | 1 | Grundpaket Buna | DL zur räuml. Überwachung |  |  | 1 | [8 empty] | gem. 1. HALBJAHRESBERICHT 2020 - ITB DER GW-SANIERUNG ÖGP BUNA, TM 01.04-ITB - ist GWM der "FÜ" zuzuordnen (Abstimmung mit GUT, 18.03.2021) | gem. 1. HALBJAHRESBERICHT 2020 - ITB DER GW-SANIERUNG ÖGP BUNA, TM 01.04-ITB - ist GWM der "FÜ" zuzuordnen (Abstimmung mit GUT, 18.03.2021) | GWM NICHT in Tabelle FÜ - TAUW/GUT - ITB 2023 (gem. Abstimmung PNP 21.03.2023:) - in das reguläre Monitoring übertragen; DATENLOGGER weiterhin Leistung FÜ | GWM NICHT in Tabelle FÜ - TAUW/GUT - ITB 2023 (gem. Abstimmung PNP 21.03.2023:) - in das reguläre Monitoring übertragen; DATENLOGGER weiterhin Leistung FÜ | 1082.4941 | 25 | 43.2998 | 26 | 2 |  |  | i.O. | i.O. | #N/A | i.O.
390 |  | 9109 | [7 empty] | FÜ23 |  | 2 |  |  |  | 2 |  | 2 |  | Grundpaket und Sonderanalyse MNA-Parameter 2024 | [6 empty] | 1 |  | 1 | [5 empty] | einmalig zusätzlich Parameterpaket Sonderanalyse MNA-Parameter 2024 | 797.6272 | 21 | 37.9822 | 23 | 2 |  |  | i.O. | i.O. | 0 | i.O.
391 |  | 9110 | [7 empty] | FÜ23 |  | 2 |  |  |  | 2 |  | 2 |  | Grundpaket | [6 empty] | 1 |  | 1 | [6 empty] | 626.7071 | 21 | 29.8432 | 19 | 2 |  |  | i.O. | i.O. Pegelumgebung versumpft | 0 | i.O.
392 |  | 9111 | [7 empty] | FÜ23 |  | 2 |  |  |  | 2 |  | 2 |  | Grundpaket und Sonderanalyse MNA-Parameter 2024 | [6 empty] | 1 |  | 1 | [5 empty] | einmalig zusätzlich Parameterpaket Sonderanalyse MNA-Parameter 2024 | 797.6272 | 21 | 37.9822 | 23 | 3 |  |  | i.O. | i.O. | 0 | i.O.
393 |  | 9143 | Buna | [11 empty] | 1 |  |  | 1 | Grundpaket |  |  |  | 1 | [6 empty] | Packer | [5 empty] | 761.7071 | 10 | 76.1707 | 80 | 12 |  | FIOK > 80 m | i.O. | i.O. | #N/A | i.O.
394 |  | 9145 | Buna | [11 empty] | 1 |  |  | 1 | Grundpaket |  |  |  | 1 | [9 empty] | Standort mit Windbruch | Standort mit Windbruch |  | 740.6538 | 7 | 105.8077 | 19 | 10 | Standort mit Windbruch |  | i.O. | i.O. | Standort mit Windbruch | i.O. | Standort mit Windbruch
395 |  | 9146 | Buna | [7 empty] | x |  |  |  | 1 |  |  | 1 | Grundpaket | DL zur räuml. Überwachung |  |  | 1 | [6 empty] | Packer | Für die Zeit der PN Drucksonde aus GWM entfernt |  |  |  |  | 1008.6805 | 15 | 67.2454 | 80 | 19 |  | FIOK > 80 m | i.O. | i.O. | #N/A | i.O.
396 |  | 9147 | Buna | [11 empty] | 1 |  |  | 1 | Grundpaket |  |  |  | 1 | [12 empty] | 740.6538 | 8 | 92.5817 | 39.7 | 6 |  |  | i.O. | i.O. | 0 | i.O.
397 |  | 9148 | Buna | [11 empty] | 1 |  |  | 1 | Grundpaket |  |  |  | 1 | [12 empty] | 797.6272 | 10 | 79.7627 | 63 | 8 |  |  | i.O. | i.O. | 0 | i.O.
398 |  | 9149 | Buna | [11 empty] | 1 |  |  | 1 | Grundpaket |  |  |  | 1 | [12 empty] | 797.6272 | 12 | 66.4689 | 76 | 7 |  |  | i.O. | i.O. | 0 | i.O.
399 |  | 9150 | Buna | [11 empty] | 1 |  |  | 1 | Grundpaket |  |  |  | 1 | [12 empty] | 1074.6805 | 12 | 89.5567 | 80 | 9 |  | FIOK > 80 m | i.O. | i.O. | 0 | i.O.
400 |  | 9151 | Buna | [11 empty] | 1 |  |  | 1 | Grundpaket |  |  |  | 1 | [6 empty] | als San.brunnen (Sanierung lokaler GW-Schäden) vorgesehen, TM 16.06 = CVP, Standort 13, bisher noch Moni | - UF- Ausbau der GWM abgesackt, GWM befindet sich auf einem öffentlich zugänglichen Parkplatz - UF- Ausbau mußte erst freigelegt und gereinigt werden | - UF- Ausbau der GWM abgesackt, GWM befindet sich auf einem öffentlich zugänglichen Parkplatz - UF- Ausbau mußte erst freigelegt und gereinigt werden | GWM befindet sich auf einem öffentlich zugänglichen Parkplatz | GWM befindet sich auf einem öffentlich zugänglichen Parkplatz | GWM befindet sich auf einem öffentlich zugänglichen Parkplatz | 1472.4662 | 25 | 58.8986 | 80 | 6 |  | FIOK > 80 m | nicht beprobt | nicht beprobt | #N/A |  |  | fehlt
401 |  | 9152 | Buna | [11 empty] | 1 |  |  | 1 | Grundpaket |  |  |  | 1 | [12 empty] | 740.6538 | 8 | 92.5817 | 51 | 8 |  |  | i.O. | i.O. | 0 | i.O.
402 |  | 9153 | Buna | [11 empty] | 1 |  |  | 1 | Grundpaket |  |  |  | 1 | [12 empty] | 1538.281 | 25 | 61.5312 | 32 | 2 |  |  | i.O. | i.O. | 0 | i.O.
403 |  | 9154 | Buna | [11 empty] | 1 |  |  | 1 | Grundpaket+PI |  |  |  | 1 | [12 empty] | 1538.281 | 20 | 76.9141 | 33 | 2 |  |  | i.O. | i.O. | 0 | i.O.
404 |  | 9155 | Buna | [11 empty] | 1 |  |  | 1 | Grundpaket |  |  |  | 1 | [8 empty] | Die PN-Vorgaben wurden den zuletzt angetroffenen hydrogeologischen Verhältnissen angepasst. | Die PN-Vorgaben wurden den zuletzt angetroffenen hydrogeologischen Verhältnissen angepasst. | Die PN-Vorgaben wurden den zuletzt angetroffenen hydrogeologischen Verhältnissen angepasst. | Die PN-Vorgaben wurden den zuletzt angetroffenen hydrogeologischen Verhältnissen angepasst. | 1595.2544 | 26 | 61.3559 | 37 | 2 | Entnahmetiefe an Filterrohroberkante angepasst! |  | i.O. | i.O. | 3 x gemessen!!! | i.O.
405 |  | 9166 | Buna | [11 empty] | 1 |  |  | 1 | Grundpaket+Pl+PAK |  |  |  | 1 | [7 empty] | Die PN-Vorgaben wurden den zuletzt angetroffenen hydrogeologischen Verhältnissen angepasst. | Die PN-Vorgaben wurden den zuletzt angetroffenen hydrogeologischen Verhältnissen angepasst. | Die PN-Vorgaben wurden den zuletzt angetroffenen hydrogeologischen Verhältnissen angepasst. | Die PN-Vorgaben wurden den zuletzt angetroffenen hydrogeologischen Verhältnissen angepasst. | Die PN-Vorgaben wurden den zuletzt angetroffenen hydrogeologischen Verhältnissen angepasst. | 986.68 | 13 | 75.8985 | 11 | 5 | Absenkung so eingestellt, das Filterkies noch überflutet bleibt, keine Phase feststellbar |  | keine Phase feststellbar | keine Phase feststellbar | keine Phase feststellbar | keine Phase feststellbar | keine Phase feststellbar
406 |  | 9167 | Buna_2023 | [11 empty] | 1 |  |  | 1 | Grundpaket Buna |  |  |  | 1 | [10 empty] | Abstimmung PNP 21.03.2023: GWM FÜ aus dem CKW-Sz (Tab 2 Vorprojekt Spalte 2) und Ausserbetriebnahme-Moni (ehem. CKW-SZ - Tab. 3 Vorprojekt Spalte 2+3) werden in das reguläre Monitoring übertragen | Abstimmung PNP 21.03.2023: GWM FÜ aus dem CKW-Sz (Tab 2 Vorprojekt Spalte 2) und Ausserbetriebnahme-Moni (ehem. CKW-SZ - Tab. 3 Vorprojekt Spalte 2+3) werden in das reguläre Monitoring übertragen | 1606.6491 | 25 | 64.266 | 75 | 2 |  |  | i.O. | i.O. | 0 | i.O.
407 |  | 9168 | [7 empty] | FÜ_FBR |  |  | 12 |  |  | 12 |  | 12 |  | Grundpaket | [5 empty] | 3 | 3 | 3 | 3 | FÜ Brunnen, RR2 | [12 empty] | nicht beprobt | nicht beprobt | #N/A |  |  | fehlt | keine PN-Vorgaben erforderlich.
408 |  | 9169 | [7 empty] | FÜ23 |  | 2 |  |  |  | 2 |  | 2 |  | Grundpaket | [6 empty] | 1 |  | 1 |  |  |  |  | Abstimmung PNP 21.03.2023: Zuweisung GWM FÜ gem. Tabelle TAUW/GUT - ITB 2023 | Abstimmung PNP 21.03.2023: Zuweisung GWM FÜ gem. Tabelle TAUW/GUT - ITB 2023 | 740.6538 | 17 | 43.5679 | 29.5 | 3 |  |  | i.O. | i.O. | 0 | i.O.
409 |  | 9170 | Buna_2023 | [11 empty] | 1 |  |  | 1 | Grundpaket Buna |  |  |  | 1 | [10 empty] | Abstimmung PNP 21.03.2023: GWM FÜ aus dem CKW-Sz (Tab 2 Vorprojekt Spalte 2) und Ausserbetriebnahme-Moni (ehem. CKW-SZ - Tab. 3 Vorprojekt Spalte 2+3) werden in das reguläre Monitoring übertragen | Abstimmung PNP 21.03.2023: GWM FÜ aus dem CKW-Sz (Tab 2 Vorprojekt Spalte 2) und Ausserbetriebnahme-Moni (ehem. CKW-SZ - Tab. 3 Vorprojekt Spalte 2+3) werden in das reguläre Monitoring übertragen | 626.7071 | 18 | 34.8171 | 22 | 3 |  |  | i.O. | i.O. | 0 | i.O.
410 |  | 9171 | [7 empty] | FÜ23 | x | 2 |  |  |  | 2 |  | 2 |  | Grundpaket | [6 empty] | 1 |  | 1 |  |  |  |  | Abstimmung PNP 21.03.2023: Zuweisung GWM FÜ gem. Tabelle TAUW/GUT - ITB 2023 | Abstimmung PNP 21.03.2023: Zuweisung GWM FÜ gem. Tabelle TAUW/GUT - ITB 2023 | 740.6538 | 7 | 105.8077 | 68 | 3 |  |  | i.O. | i.O. | 0 | i.O.
411 |  | 9172 | Buna_2023 | [7 empty] | x |  |  |  | 1 |  |  | 1 | Grundpaket Buna | DL zur räuml. Überwachung |  |  | 1 | [10 empty] | Abstimmung PNP 21.03.2023: GWM FÜ aus dem CKW-Sz (Tab 2 Vorprojekt Spalte 2) und Ausserbetriebnahme-Moni (ehem. CKW-SZ - Tab. 3 Vorprojekt Spalte 2+3) werden in das reguläre Monitoring übertragen; DATENLOGGER weiterhin Leistung FÜ | Abstimmung PNP 21.03.2023: GWM FÜ aus dem CKW-Sz (Tab 2 Vorprojekt Spalte 2) und Ausserbetriebnahme-Moni (ehem. CKW-SZ - Tab. 3 Vorprojekt Spalte 2+3) werden in das reguläre Monitoring übertragen; DATENLOGGER weiterhin Leistung FÜ | 797.6272 | 12 | 66.4689 | 57 | 4 |  |  | i.O. | i.O. | 0 | i.O.
412 |  | 9173 | [7 empty] | FÜ23 | x | 2 |  |  |  | 2 |  | 2 |  | Grundpaket | [6 empty] | 1 |  | 1 |  |  |  |  | Abstimmung PNP 21.03.2023: Zuweisung GWM FÜ gem. Tabelle TAUW/GUT - ITB 2023 | Abstimmung PNP 21.03.2023: Zuweisung GWM FÜ gem. Tabelle TAUW/GUT - ITB 2023 | 683.6805 | 16 | 42.73 | 49 | 2 |  |  | i.O. | i.O. | 0 | i.O.
413 |  | 9174 | [7 empty] | FÜ23 |  | 2 |  |  |  | 2 |  | 2 |  | Grundpaket | [6 empty] | 1 |  | 1 |  |  |  |  | Abstimmung PNP 21.03.2023: Zuweisung GWM FÜ gem. Tabelle TAUW/GUT - ITB 2023 | Abstimmung PNP 21.03.2023: Zuweisung GWM FÜ gem. Tabelle TAUW/GUT - ITB 2023 | 626.7071 | 13 | 48.2082 | 49 | 4 |  |  | i.O. | i.O. | 0 | i.O.
414 |  | 9175 | Buna_2023 | [11 empty] | 1 |  |  | 1 | Grundpaket Buna |  |  |  | 1 | [10 empty] | Abstimmung PNP 21.03.2023: GWM FÜ aus dem CKW-Sz (Tab 2 Vorprojekt Spalte 2) und Ausserbetriebnahme-Moni (ehem. CKW-SZ - Tab. 3 Vorprojekt Spalte 2+3) werden in das reguläre Monitoring übertragen | Abstimmung PNP 21.03.2023: GWM FÜ aus dem CKW-Sz (Tab 2 Vorprojekt Spalte 2) und Ausserbetriebnahme-Moni (ehem. CKW-SZ - Tab. 3 Vorprojekt Spalte 2+3) werden in das reguläre Monitoring übertragen | 626.7071 | 8 | 78.3384 | 40 | 4 |  |  | i.O. | i.O. | 0 | i.O.
415 |  | 9176 | [7 empty] | FÜ23 |  | 2 |  |  |  | 2 |  | 2 |  | Grundpaket | [6 empty] | 1 |  | 1 |  |  |  |  | Abstimmung PNP 21.03.2023: Zuweisung GWM FÜ gem. Tabelle TAUW/GUT - ITB 2023 | Abstimmung PNP 21.03.2023: Zuweisung GWM FÜ gem. Tabelle TAUW/GUT - ITB 2023 | 592.5231 | 19 | 31.1854 | 31 | 2 |  |  | i.O. | i.O. | 0 | i.O.
416 |  | 9177 | Buna_2023 | [7 empty] | x |  |  |  | 1 |  |  | 1 | Grundpaket Buna | DL zur räuml. Überwachung |  |  | 1 | [10 empty] | Abstimmung PNP 21.03.2023: GWM FÜ aus dem CKW-Sz (Tab 2 Vorprojekt Spalte 2) und Ausserbetriebnahme-Moni (ehem. CKW-SZ - Tab. 3 Vorprojekt Spalte 2+3) werden in das reguläre Monitoring übertragen; DATENLOGGER weiterhin Leistung FÜ | Abstimmung PNP 21.03.2023: GWM FÜ aus dem CKW-Sz (Tab 2 Vorprojekt Spalte 2) und Ausserbetriebnahme-Moni (ehem. CKW-SZ - Tab. 3 Vorprojekt Spalte 2+3) werden in das reguläre Monitoring übertragen; DATENLOGGER weiterhin Leistung FÜ | 410.2083 | 5 | 82.0417 | 34 | 5 |  |  | i.O. | i.O. | 0 | i.O.
417 |  | 9178 | Buna_2023 | [7 empty] | x |  |  |  | 1 |  |  | 1 | Grundpaket Buna | DL zur räuml. Überwachung |  |  | 1 | [10 empty] | Abstimmung PNP 21.03.2023: GWM FÜ aus dem CKW-Sz (Tab 2 Vorprojekt Spalte 2) und Ausserbetriebnahme-Moni (ehem. CKW-SZ - Tab. 3 Vorprojekt Spalte 2+3) werden in das reguläre Monitoring übertragen; DATENLOGGER weiterhin Leistung FÜ | Abstimmung PNP 21.03.2023: GWM FÜ aus dem CKW-Sz (Tab 2 Vorprojekt Spalte 2) und Ausserbetriebnahme-Moni (ehem. CKW-SZ - Tab. 3 Vorprojekt Spalte 2+3) werden in das reguläre Monitoring übertragen; DATENLOGGER weiterhin Leistung FÜ | 250.6828 | 10 | 25.0683 | 31 | 2 |  |  | i.O. | i.O. | 0 | i.O.
418 |  | 9181 | Buna_2023 | [11 empty] | 1 |  |  | 1 | Grundpaket Buna |  |  |  | 1 | [6 empty] | Ersatz für 7108 | zusätzlichen BW gemacht, da unangenehmer Geruch aus Windrichtung Nord bis NordWest (Biox u. GWRA-SZ) |  |  | Abstimmung PNP 21.03.2023: GWM FÜ aus dem CKW-Sz (Tab 2 Vorprojekt Spalte 2) und Ausserbetriebnahme-Moni (ehem. CKW-SZ - Tab. 3 Vorprojekt Spalte 2+3) werden in das reguläre Monitoring übertragen | Abstimmung PNP 21.03.2023: GWM FÜ aus dem CKW-Sz (Tab 2 Vorprojekt Spalte 2) und Ausserbetriebnahme-Moni (ehem. CKW-SZ - Tab. 3 Vorprojekt Spalte 2+3) werden in das reguläre Monitoring übertragen | 612.8462 | 11 | 55.7133 | 17 | 5 |  |  | i.O. | i.O. | #N/A | i.O.
419 |  | 9182 | Buna_2023 | [11 empty] | 1 |  |  | 1 | Grundpaket Buna |  |  |  | 1 | [10 empty] | Abstimmung PNP 21.03.2023: GWM FÜ aus dem CKW-Sz (Tab 2 Vorprojekt Spalte 2) und Ausserbetriebnahme-Moni (ehem. CKW-SZ - Tab. 3 Vorprojekt Spalte 2+3) werden in das reguläre Monitoring übertragen | Abstimmung PNP 21.03.2023: GWM FÜ aus dem CKW-Sz (Tab 2 Vorprojekt Spalte 2) und Ausserbetriebnahme-Moni (ehem. CKW-SZ - Tab. 3 Vorprojekt Spalte 2+3) werden in das reguläre Monitoring übertragen | 289.1993 | 11 | 26.2908 | 12 | 2 |  |  | i.O. | i.O. | 0 | i.O.
420 |  | 9183 | Buna | [11 empty] | 1 |  |  | 1 | Grundpaket |  |  |  | 1 | [6 empty] | Anfahrt zur GWM nach Geländeauffüllung kaum möglich. Gefahr des Festfahrens | GWM von 3 Betonringen umgeben man kommt schlecht ran GWM 0,50m unter GOK | GWM nicht anfahrbar, da zwischen Baumaterialien gelegen (ca. 15 m Schlauch gelegt) GWM befindet sich in einem offenem Betonschacht verborgen |  |  |  | 991.3367 | 27 | 36.7162 | 62 | 4 |  |  | i.O. | i.O. | 0 | i.O.
421 |  | 9184 | Buna | [11 empty] | 1 |  |  | 1 | Grundpaket |  |  |  | 1 | [12 empty] | 1082.4941 | 20 | 54.1247 | 31 | 1 |  |  | i.O. | i.O. | #N/A | i.O.
422 |  | 9185 | Buna | [11 empty] | 1 |  |  | 1 | Grundpaket+PI |  |  |  | 1 | [12 empty] | 398.8136 | 6 | 66.4689 | 15 | 7 |  |  | i.O. | i.O. | #N/A | i.O.
423 |  | 9186 | Buna | [11 empty] | 1 |  |  | 1 | Grundpaket |  |  |  | 1 | [12 empty] | 1025.5207 | 20 | 51.276 | 44 | 2 |  |  | i.O. | i.O. | #N/A | i.O.
424 |  | 9187 | Buna | [11 empty] | 1 |  |  | 1 | Grundpaket |  |  |  | 1 | [12 empty] | 683.6805 | 16 | 42.73 | 23 | 4 |  |  | i.O. | i.O. | #N/A | i.O.
425 |  | 9189 | Buna | [11 empty] | 1 |  |  | 1 | Grundpaket |  |  |  | 1 | [10 empty] | keine Phase feststellbar |  | 626.7071 | 6 | 104.4512 | 8 | 2.5 | keine Phase feststellbar | Vol.strom und Absenkung angepasst | keine Phase feststellbar | keine Phase feststellbar | #N/A | keine Phase feststellbar | keine Phase feststellbar
426 |  | 9190 | Buna | [11 empty] | 1 |  |  | 1 | Grundpaket |  |  |  | 1 | [12 empty] | 603.9177 | 12 | 50.3265 | 22 | 5 |  | Vol.strom und Absenkung angepasst | i.O. | i.O. | #N/A | i.O.
427 |  | 9192 | Buna | [11 empty] | 1 |  |  | 1 | Grundpaket+PI+Hg |  |  |  | 1 | [12 empty] | 763.4432 | 25 | 30.5377 | 34 | 1 |  |  | nicht beprobt | nicht beprobt | #N/A |  |  | fehlt
428 |  | 9194 | Buna | [11 empty] | 1 |  |  | 1 | Grundpaket+Pl+PAK |  |  |  | 1 | [6 empty] | in 2017 Erstbeprobung, danach Grundpaket+PI+PAK, schlechte Ergiebigkeit |  |  |  | Phasenspuren am Lot | Phasenspuren am Lot | 40 | 2 | 20 | 6.5 | 2 | Phasenspuren am Lot Vol.strom nach Erstbeprobung in 2017 angepasst |  | Phasenspuren am Lot | Phasenspuren am Lot | #N/A | Phasenspuren am Lot | Phasenspuren am Lot
429 |  | 9199 | Buna | [11 empty] | 1 |  |  | 1 | Grundpaket |  |  |  | 1 | [12 empty] | 560 | 4 | 140 | 6 | 3 |  | Vol.strom und Absenkung angepasst | i.O. | i.O. | #N/A | i.O.
430 |  | 9200 | Buna | [11 empty] | 1 |  |  | 1 | Grundpaket |  |  |  | 1 | [12 empty] | 750 | 8 | 93.75 | 20 | 4 |  | Vol.strom und Absenkung angepasst | i.O. | i.O. | #N/A | i.O.
431 |  | 9368 | [7 empty] | FÜ23 |  | 2 |  |  |  | 2 |  | 2 |  | Grundpaket | [6 empty] | 1 |  | 1 | ehem. FÜ im Bereich RR3/4 | [5 empty] | 797.6272 | 20 | 39.8814 | 27 | 2 |  |  | i.O. | i.O. | #N/A | i.O.
432 |  | 9369 | [7 empty] | FÜ23 |  | 2 |  |  |  | 2 |  | 2 |  | Grundpaket | [6 empty] | 1 |  | 1 | ehem. FÜ im Bereich RR3/4 | [5 empty] | 683.6805 | 20 | 34.184 | 18 | 3 |  |  | i.O. | i.O. | #N/A | i.O.
433 |  | 9370 | [7 empty] | FÜ23 |  | 2 |  |  |  | 2 |  | 2 |  | Grundpaket | [6 empty] | 1 |  | 1 | ehem. FÜ im Bereich RR3/4 | [5 empty] | 797.6272 | 20 | 39.8814 | 27 | 1 |  |  | i.O. | i.O. | #N/A | i.O.
434 |  | 9371 | [7 empty] | FÜ23 |  | 2 |  |  |  | 2 |  | 2 |  | Grundpaket | [6 empty] | 1 |  | 1 | ehem. FÜ im Bereich RR3/4 |  |  |  | Abstimmung PNP 21.03.2023: Zuweisung GWM FÜ gem. Tabelle TAUW/GUT - ITB 2023 | Abstimmung PNP 21.03.2023: Zuweisung GWM FÜ gem. Tabelle TAUW/GUT - ITB 2023 | 683.6805 | 20 | 34.184 | 19 | 3 |  |  | i.O. | i.O. | #N/A | i.O.
435 |  | 9373 | [7 empty] | FÜ23 |  | 2 |  |  |  | 2 |  | 2 |  | Grundpaket | [6 empty] | 1 |  | 1 | ehem. FÜ im Bereich RR3/4 | [5 empty] | 1538.281 | 27 | 56.9734 | 46 | 2 |  |  | i.O. | i.O. Pegelumgebung versumpft | #N/A | i.O.
436 |  | 9374 | [7 empty] | FÜ23 |  | 2 |  |  |  | 2 |  | 2 |  | Grundpaket | [6 empty] | 1 |  | 1 | ehem. FÜ im Bereich RR3/4 | [5 empty] | 325 | 5 | 65 | 12.5 | 2 |  | FIKI-OK < RuheWSP | i.O. | i.O. Pegelumgebung versumpft | #N/A | i.O.
437 |  | 9375 | [7 empty] | FÜ23 |  | 2 |  |  |  | 2 |  | 2 |  | Grundpaket | [6 empty] | 1 |  | 1 | ehem. FÜ im Bereich RR3/4 | [5 empty] | 1105.7621 | 18 | 61.4312 | 13 | 3 |  |  | i.O. | i.O. | #N/A | i.O.
438 |  | 9376 | [7 empty] | FÜ23 |  | 2 |  |  |  | 2 |  | 2 |  | Grundpaket | [6 empty] | 1 |  | 1 | ehem. FÜ im Bereich RR3/4 | [5 empty] | 740.6538 | 25 | 29.6262 | 45 | 2 |  |  | i.O. | i.O. | #N/A | i.O.
439 |  | 9377 | [7 empty] | FÜ23 |  | 2 |  |  |  | 2 |  | 2 |  | Grundpaket | [6 empty] | 1 |  | 1 | ehem. FÜ im Bereich RR3/4 | [5 empty] | 706.4698 | 25 | 28.2588 | 36 | 4 |  |  | i.O. | i.O. | #N/A | i.O.
440 |  | 9378 | [7 empty] | FÜ23 |  | 2 |  |  |  | 2 |  | 2 |  | Grundpaket | [6 empty] | 1 |  | 1 | ehem. FÜ im Bereich RR3/4 | [5 empty] | 626.7071 | 18 | 34.8171 | 27 | 2 |  |  | i.O. | i.O. | #N/A | i.O.
441 |  | 9379 | [7 empty] | FÜ23 |  | 2 |  |  |  | 2 |  | 2 |  | Grundpaket | [6 empty] | 1 |  | 1 | ehem. FÜ im Bereich RR3/4 | [5 empty] | 1481.3077 | 27 | 54.8632 | 58 | 4 |  |  | i.O. | i.O. | #N/A | i.O.
442 |  | 9392 | [7 empty] | FÜ23 |  | 2 |  |  |  | 2 |  | 2 |  | Grundpaket | [6 empty] | 1 |  | 1 | Abstrom RR2 | Abstrom RR2 | Abstrom RR2 | Abstrom RR2 | Abstrom RR2 | Abstrom RR2 | 1595.2544 | 25 | 63.8102 | 50 | 2 |  |  | i.O. | i.O. | 0 | i.O.
443 |  | 9393 | [7 empty] | FÜ23 |  | 2 |  |  |  | 2 |  | 2 |  | Grundpaket | [6 empty] | 1 |  | 1 | Abstrom RR2 | Abstrom RR2 | Abstrom RR2 | Abstrom RR2 | Abstrom RR2 | Abstrom RR2 | 683.6805 | 14 | 48.8343 | 23 | 3 |  |  | i.O. | i.O. | 0 | i.O.
444 |  | 9394 | [7 empty] | FÜ23 |  | 2 |  |  |  | 2 |  | 2 |  | Grundpaket | [6 empty] | 1 |  | 1 | Abstrom RR2, schlechter Zulauf, Gefahr des Trockenfallens | Die PN-Vorgaben wurden den zuletzt angetroffenen hydrogeologischen Verhältnissen angepasst. |  |  |  |  | 341.8402 | 2.1 | 162.7811 | 16.5 | 3 |  |  | i.O. | i.O. | 0 | i.O.
445 |  | 9395 | [6 empty] | beMo | FÜ23 |  | 2 |  |  |  | 2 |  | 2 |  | Grundpaket | [6 empty] | 1 |  | 1 | Abstrom RR2, schlechter Zulauf, Gefahr des Trockenfallens | GWM behördliches Monitoring - zeitlich zusammenhängend zu beproben Die PN-Vorgaben wurden den zuletzt angetroffenen hydrogeologischen Verhältnissen angepasst. | GWM behördliches Monitoring - zeitlich zusammenhängend zu beproben Die PN-Vorgaben wurden den zuletzt angetroffenen hydrogeologischen Verhältnissen angepasst. | GWM behördliches Monitoring - zeitlich zusammenhängend zu beproben Die PN-Vorgaben wurden den zuletzt angetroffenen hydrogeologischen Verhältnissen angepasst. | GWM behördliches Monitoring - zeitlich zusammenhängend zu beproben Die PN-Vorgaben wurden den zuletzt angetroffenen hydrogeologischen Verhältnissen angepasst. | GWM behördliches Monitoring - zeitlich zusammenhängend zu beproben Die PN-Vorgaben wurden den zuletzt angetroffenen hydrogeologischen Verhältnissen angepasst. | 400 | 5 | 80 | 14 | 4 |  | FIKI-OK < RuheWSP | i.O. | i.O. | 0 | i.O.
446 |  | 9396 | [6 empty] | beMo | FÜ23 |  | 2 |  |  |  | 2 |  | 2 |  | Grundpaket | [6 empty] | 1 |  | 1 | Abstrom RR2 | GWM behördliches Monitoring - zeitlich zusammenhängend zu beproben Abstrom RR2 | GWM behördliches Monitoring - zeitlich zusammenhängend zu beproben Abstrom RR2; zusätzliche Beprobungen 2021 aus Handlungsbedarf Bericht behördliches Monitoring abgeleitet (nicht Inhalt PNP) | GWM behördliches Monitoring - zeitlich zusammenhängend zu beproben Abstrom RR2; zusätzliche Beprobungen 2021 aus Handlungsbedarf Bericht behördliches Monitoring abgeleitet (nicht Inhalt PNP) | GWM behördliches Monitoring - zeitlich zusammenhängend zu beproben; Abstrom RR2 | GWM behördliches Monitoring - zeitlich zusammenhängend zu beproben; Abstrom RR2 | 592.5231 | 5 | 118.5046 | 21 | 6 |  |  | i.O. | i.O. | 0 | i.O.
447 |  | 9397 | [7 empty] | FÜ23 |  | 2 |  |  |  | 2 |  | 2 |  | Grundpaket+Hg; Sonderanalyse MNA-Parameter 2024 | [6 empty] | 1 |  | 1 | Abstrom RR2 | Abstrom RR2 | Abstrom RR2 | Abstrom RR2 | Abstrom RR2 | einmalig zusätzlich Parameterpaket Sonderanalyse MNA-Parameter 2024 | 626.7071 | 20 | 31.3354 | 41 | 3 |  |  | i.O. | i.O. | 0 | i.O.
448 |  | 9398 | Buna | [11 empty] | 1 |  |  | 1 | Grundpaket+PI |  |  |  | 1 | [6 empty] | sehr schlechter Nachlauf! Klarpumpvol von 810l nicht realisierbar! | Die PN-Vorgaben wurden den zuletzt angetroffenen hydrogeologischen Verhältnissen angepasst. |  |  |  | Die PN-Vorgaben wurden den zuletzt angetroffenen hydrogeologischen Verhältnissen angepasst. | 390 | 2.5 | 180 | 12 | 2.71 |  |  | i.O. | i.O. | #N/A | i.O. |  |  | Anpassung der PDBedingungen nicht erfolgt | Einbauteufe Pumpe (m u ROK) | gemäß Tabelle Anpassung PN-Beding
449 |  | 9412 | Buna | [11 empty] | 1 |  |  | 1 | Grundpaket+PI |  |  |  | 1 | [7 empty] | Die PN-Vorgaben wurden den zuletzt angetroffenen hydrogeologischen Verhältnissen angepasst. |  |  |  |  | 535.5497 | 6.5 | 82.3923 | 28 | 6 |  |  | i.O. | i.O. | #N/A | i.O.
450 |  | 9440 | Buna | [11 empty] | 1 |  |  | 1 | Grundpaket |  |  |  | 1 | [6 empty] | in 2017 Erstbeprobung, danach Grundpaket | UF ohne Markierung auf Schotterfläche vor B99 |  |  |  |  | 659.5136 | 3.5 | 188.4324 | 6 | 2 | Vol.strom nach Erstbeprobung in 2017 angepasst |  | nicht beprobt | nicht beprobt | #N/A |  |  | fehlt
451 |  | 9449 | Buna | [11 empty] | 1 |  |  | 1 | Grundpaket |  |  |  | 1 | [12 empty] | 200 | 4 | 50 | 14 | 4 |  | Vol.strom und Absenkung angepasst | i.O. | i.O. | #N/A | i.O.
452 |  | 9450 | Buna | [11 empty] | 1 |  |  | 1 | Grundpaket |  |  |  | 1 | [12 empty] | 569.7337 | 4 | 142.4334 | 27 | 6 |  | Vol.strom und Absenkung angepasst | i.O. | i.O. | #N/A | i.O.
453 |  | 9451 | Buna | [11 empty] | 1 |  |  | 1 | Grundpaket+PI+PAK+Hg |  |  |  | 1 | [6 empty] | Wasser stark gasend, Abpumpvorgang eventuell mehrfach anfahren, eventuell Abriß des Pumpenstromes | [5 empty] | 300 | 8 | 37.5 | 23 | 5 |  | Vol.strom und Absenkung angepasst | i.O. | i.O. | #N/A | i.O.
454 |  | 9452 | Buna | [11 empty] | 1 |  |  | 1 | Grundpaket+PI+PAK+Hg |  |  |  | 1 | [12 empty] | 230 | 6 | 38.3333 | 20 | 5 |  | Vol.strom und Absenkung angepasst | i.O. | i.O. | #N/A | i.O.
455 |  | 9453 | Buna | [11 empty] | 1 |  |  | 1 | Grundpaket+PI |  |  |  | 1 | [6 empty] | Ruhewasserstand im Filterbereich, geringer Nachlauf, Entnahmetiefe anpassen | Die PN-Vorgaben wurden den zuletzt angetroffenen hydrogeologischen Verhältnissen angepasst. |  |  |  |  | 49 | 2 | 17 | 12 | 2.54 |  | Vol.strom, Einbauteufe und Absenkung angepasst | i.O. | i.O. | #N/A | i.O.
456 |  | 9454 | Buna | [11 empty] | 1 |  |  | 1 | Grundpaket |  |  |  | 1 | [7 empty] | - Zu Beginn sehr stark gasend. | - Zu Beginn sehr stark gasend. |  |  |  | 630 | 7 | 90 | 29 | 6 |  | Vol.strom und Absenkung angepasst | i.O. | i.O. | #N/A | i.O.
457 |  | 9455 | Buna | [11 empty] | 1 |  |  | 1 | Grundpaket+PI+PAK+Hg |  |  |  | 1 | [10 empty] | keine Phase feststellbar |  | 600 | 6 | 100 | 22 | 4 | keine Phase feststellbar | Vol.strom und Absenkung angepasst | keine Phase feststellbar | keine Phase feststellbar | #N/A | keine Phase feststellbar | keine Phase feststellbar
458 |  | 9466 | [7 empty] | FÜ23 |  | 2 |  |  |  | 2 |  | 2 |  | Grundpaket und Sonderanalyse MNA-Parameter 2024 | [6 empty] | 1 |  | 1 |  | Die PN-Vorgaben wurden den zuletzt angetroffenen hydrogeologischen Verhältnissen angepasst. |  |  |  | einmalig zusätzlich Parameterpaket Sonderanalyse MNA-Parameter 2024 | 524.155 | 5 | 104.831 | 22 | 2 |  | Vol.strom und Absenkung angepasst | i.O. | i.O. | #N/A | i.O.
459 |  | 9467 | [7 empty] | FÜ23 |  | 2 |  |  |  | 2 |  | 2 |  | Grundpaket | [6 empty] | 1 |  | 1 | [6 empty] | 550 | 26 | 21.1538 | 53 | 3 |  | Vol.strom und Absenkung angepasst | i.O. | i.O. | #N/A | i.O.
460 |  | 9468 | [7 empty] | FÜ23 |  | 2 |  |  |  | 2 |  | 2 |  | Grundpaket | [6 empty] | 1 |  | 1 | [6 empty] | 600 | 25 | 24 | 35 | 2 |  | Vol.strom und Absenkung angepasst | i.O. | i.O. | #N/A | i.O.
461 |  | 9469 | [7 empty] | FÜ23 |  | 2 |  |  |  | 2 |  | 2 |  | Grundpaket und Sonderanalyse MNA-Parameter 2024 | [6 empty] | 1 |  | 1 | [5 empty] | einmalig zusätzlich Parameterpaket Sonderanalyse MNA-Parameter 2024 | 630 | 25 | 25.2 | 35 | 3 |  | Vol.strom und Absenkung angepasst | i.O. | i.O. | #N/A | i.O.
462 |  | 9470 | [7 empty] | FÜ23 |  | 2 |  |  |  | 2 |  | 2 |  | Grundpaket | [6 empty] | 1 |  | 1 | [6 empty] | 550 | 20 | 27.5 | 30 | 3 |  | Vol.strom und Absenkung angepasst | i.O. | i.O. | #N/A | i.O.
463 |  | 9471 | [7 empty] | FÜ23 |  | 2 |  |  |  | 2 |  | 2 |  | Grundpaket | [6 empty] | 1 |  | 1 | [6 empty] | 600 | 20 | 30 | 26 | 2 |  | Vol.strom und Absenkung angepasst | i.O. | i.O. Pegelumgebung versumpft | #N/A | i.O.
464 |  | 9472 | Buna | [11 empty] | 1 |  |  | 1 | Grundpaket |  |  |  | 1 | [12 empty] | 569.7337 | 3 | 189.9112 | 27 | 8 |  |  | i.O. | i.O. | #N/A | i.O.
465 |  | 9504 | Buna | [11 empty] | 1 |  |  | 1 | Grundpaket |  |  |  | 1 | [6 empty] | in 2017 Erstbeprobung, danach Grundpaket |  |  |  |  | Die PN-Vorgaben wurden den zuletzt angetroffenen hydrogeologischen Verhältnissen angepasst. | 228 | 6 | 38 | 27 | 8.73 |  |  | i.O. | i.O. | #N/A | i.O. |  |  | Anpassung der PDBedingungen nicht erfolgt | Klarpumpvolumen (l) Dauer (min) | gemäß Tabelle Anpassung PN-Beding
466 |  | 9505 | Buna_2023 | [11 empty] | 1 |  |  | 1 | Grundpaket Buna |  |  |  | 1 | [6 empty] | in 2017 Erstbeprobung, danach Grundpaket, schlechte Ergiebigkeit | Die PN-Vorgaben wurden den zuletzt angetroffenen hydrogeologischen Verhältnissen angepasst. | Die PN-Vorgaben wurden den zuletzt angetroffenen hydrogeologischen Verhältnissen angepasst. | Die PN-Vorgaben wurden den zuletzt angetroffenen hydrogeologischen Verhältnissen angepasst. | Die PN-Vorgaben wurden den zuletzt angetroffenen hydrogeologischen Verhältnissen angepasst. Abstimmung PNP 21.03.2023: GWM FÜ aus dem CKW-Sz (Tab 2 Vorprojekt Spalte 2) und Ausserbetriebnahme-Moni (ehem. CKW-SZ - Tab. 3 Vorprojekt Spalte 2+3) werden in das reguläre Monitoring übertragen | Die PN-Vorgaben wurden den zuletzt angetroffenen hydrogeologischen Verhältnissen angepasst. Abstimmung PNP 21.03.2023: GWM FÜ aus dem CKW-Sz (Tab 2 Vorprojekt Spalte 2) und Ausserbetriebnahme-Moni (ehem. CKW-SZ - Tab. 3 Vorprojekt Spalte 2+3) werden in das reguläre Monitoring übertragen; Zugang fraglich, ggf. Baustellenbereich | 70 | 2 | 35 | 27 | 10 | Entnahmetiefe an Endteufe angepasst! Geringer Nachlauf bekannt, vorzeitige PN, um ein Trockenlaufen der Pumpe zu verhindern! Wasserspiegel fällt bei 2 L/min stark ab. | Vol.strom und Max. Absenkung nach Erstbeprobung in 2017 angepasst | i.O., keine Phase feststellbar | nicht messbar, Baustellenbereich kein Zugang | #N/A | i.O. | keine Phase feststellbar
467 |  | 9506 | Buna_2023 | [11 empty] | 1 |  |  | 1 | Grundpaket Buna |  |  |  | 1 | [6 empty] | in 2017 Erstbeprobung, danach Grundpaket+PI |  |  |  | Abstimmung PNP 21.03.2023: GWM FÜ aus dem CKW-Sz (Tab 2 Vorprojekt Spalte 2) und Ausserbetriebnahme-Moni (ehem. CKW-SZ - Tab. 3 Vorprojekt Spalte 2+3) werden in das reguläre Monitoring übertragen | Abstimmung PNP 21.03.2023: GWM FÜ aus dem CKW-Sz (Tab 2 Vorprojekt Spalte 2) und Ausserbetriebnahme-Moni (ehem. CKW-SZ - Tab. 3 Vorprojekt Spalte 2+3) werden in das reguläre Monitoring übertragen; Zugang fraglich, ggf. Baustellenbereich | 227.8935 | 8 | 28.4867 | 23 | 3 | Max. Absenkung nach Erstbeprobung in 2017 angepasst |  | i.O. | nicht messbar, Baustellenbereich kein Zugang | #N/A | i.O.
468 |  | 9507 | Buna_2023 | [11 empty] | 1 |  |  | 1 | Grundpaket Buna |  |  |  | 1 | [6 empty] | in 2017 Erstbeprobung, danach Grundpaket, schlechte Ergiebigkeit |  |  |  | Abstimmung PNP 21.03.2023: GWM FÜ aus dem CKW-Sz (Tab 2 Vorprojekt Spalte 2) und Ausserbetriebnahme-Moni (ehem. CKW-SZ - Tab. 3 Vorprojekt Spalte 2+3) werden in das reguläre Monitoring übertragen | Abstimmung PNP 21.03.2023: GWM FÜ aus dem CKW-Sz (Tab 2 Vorprojekt Spalte 2) und Ausserbetriebnahme-Moni (ehem. CKW-SZ - Tab. 3 Vorprojekt Spalte 2+3) werden in das reguläre Monitoring übertragen | 205.1041 | 3.5 | 58.6012 | 39 | 2 | Vol.strom nach Erstbeprobung in 2017 angepasst |  | i.O. | i.O. | #N/A | i.O.
469 |  | 9508 | Buna_2023 | [11 empty] | 1 |  |  | 1 | Grundpaket Buna |  |  |  | 1 | [6 empty] | in 2017 Erstbeprobung, danach Grundpaket, schlechte Ergiebigkeit |  |  |  | Abstimmung PNP 21.03.2023: GWM FÜ aus dem CKW-Sz (Tab 2 Vorprojekt Spalte 2) und Ausserbetriebnahme-Moni (ehem. CKW-SZ - Tab. 3 Vorprojekt Spalte 2+3) werden in das reguläre Monitoring übertragen | Abstimmung PNP 21.03.2023: GWM FÜ aus dem CKW-Sz (Tab 2 Vorprojekt Spalte 2) und Ausserbetriebnahme-Moni (ehem. CKW-SZ - Tab. 3 Vorprojekt Spalte 2+3) werden in das reguläre Monitoring übertragen | 763.4432 | 6 | 127.2405 | 32 | 10 | Vol.strom und Max. Absenkung nach Erstbeprobung in 2017 angepasst |  | i.O. | i.O. | #N/A | i.O.
470 |  | 9509 | Buna_2023 | [11 empty] | 1 |  |  | 1 | Grundpaket Buna |  |  |  | 1 | [6 empty] | in 2017 Erstbeprobung, danach Grundpaket |  |  |  | Abstimmung PNP 21.03.2023: GWM FÜ aus dem CKW-Sz (Tab 2 Vorprojekt Spalte 2) und Ausserbetriebnahme-Moni (ehem. CKW-SZ - Tab. 3 Vorprojekt Spalte 2+3) werden in das reguläre Monitoring übertragen | Abstimmung PNP 21.03.2023: GWM FÜ aus dem CKW-Sz (Tab 2 Vorprojekt Spalte 2) und Ausserbetriebnahme-Moni (ehem. CKW-SZ - Tab. 3 Vorprojekt Spalte 2+3) werden in das reguläre Monitoring übertragen | 239.2882 | 8 | 29.911 | 43 | 2 |  |  | i.O. | i.O. | #N/A | i.O.
471 |  | 9510 | Buna_2023 | [11 empty] | 1 |  |  | 1 | Grundpaket Buna |  |  |  | 1 | [6 empty] | in 2017 Erstbeprobung, danach Grundpaket, schlechte Ergiebigkeit | Die PN-Vorgaben wurden den zuletzt angetroffenen hydrogeologischen Verhältnissen angepasst. | Die PN-Vorgaben wurden den zuletzt angetroffenen hydrogeologischen Verhältnissen angepasst. | Die PN-Vorgaben wurden den zuletzt angetroffenen hydrogeologischen Verhältnissen angepasst. | Die PN-Vorgaben wurden den zuletzt angetroffenen hydrogeologischen Verhältnissen angepasst. Abstimmung PNP 21.03.2023: GWM FÜ aus dem CKW-Sz (Tab 2 Vorprojekt Spalte 2) und Ausserbetriebnahme-Moni (ehem. CKW-SZ - Tab. 3 Vorprojekt Spalte 2+3) werden in das reguläre Monitoring übertragen | Die PN-Vorgaben wurden den zuletzt angetroffenen hydrogeologischen Verhältnissen angepasst. Abstimmung PNP 21.03.2023: GWM FÜ aus dem CKW-Sz (Tab 2 Vorprojekt Spalte 2) und Ausserbetriebnahme-Moni (ehem. CKW-SZ - Tab. 3 Vorprojekt Spalte 2+3) werden in das reguläre Monitoring übertragen | 626.7071 | 8 | 78.3384 | 14 | 2 |  | Vol.strom nach Erstbeprobung in 2017 angepasst | i.O. | i.O. | #N/A | i.O.
472 |  | 9511 | Buna_2023 | [11 empty] | 1 |  |  | 1 | Grundpaket Buna |  |  |  | 1 | [6 empty] | in 2017 Erstbeprobung, danach Grundpaket, schlechte Ergiebigkeit | Die PN-Vorgaben wurden den zuletzt angetroffenen hydrogeologischen Verhältnissen angepasst. | Die PN-Vorgaben wurden den zuletzt angetroffenen hydrogeologischen Verhältnissen angepasst. | Die PN-Vorgaben wurden den zuletzt angetroffenen hydrogeologischen Verhältnissen angepasst. | Die PN-Vorgaben wurden den zuletzt angetroffenen hydrogeologischen Verhältnissen angepasst.Abstimmung PNP 21.03.2023: GWM FÜ aus dem CKW-Sz (Tab 2 Vorprojekt Spalte 2) und Ausserbetriebnahme-Moni (ehem. CKW-SZ - Tab. 3 Vorprojekt Spalte 2+3) werden in das reguläre Monitoring übertragen | Die PN-Vorgaben wurden den zuletzt angetroffenen hydrogeologischen Verhältnissen angepasst.Abstimmung PNP 21.03.2023: GWM FÜ aus dem CKW-Sz (Tab 2 Vorprojekt Spalte 2) und Ausserbetriebnahme-Moni (ehem. CKW-SZ - Tab. 3 Vorprojekt Spalte 2+3) werden in das reguläre Monitoring übertragen | 310 | 3 | 85 | 27 | 6.23 |  | Vol.strom und Max. Absenkung nach Erstbeprobung in 2017 angepasst | i.O. | i.O. | #N/A | i.O.
473 |  | 9567 | Buna | [11 empty] | 1 |  |  | 1 | Grundpaket |  |  |  | 1 | [6 empty] | in 2017 Erstbeprobung, danach Grundpaket | [5 empty] | 597.2953 | 20 | 29.8648 | 6 | 2 |  |  | i.O. | i.O. | #N/A | i.O.
474 |  | 9568 | Buna | [11 empty] | 1 |  |  | 1 | Grundpaket |  |  |  | 1 | [6 empty] | in 2017 Erstbeprobung, danach Grundpaket | Die PN-Vorgaben wurden den zuletzt angetroffenen hydrogeologischen Verhältnissen angepasst. |  |  |  |  | 485.3024 | 20 | 24.2651 | 6 | 2 |  |  | i.O. | i.O. | #N/A | i.O.
475 |  | 9569 | [7 empty] | FÜ23 | x | 2 |  |  |  | 2 |  | 2 |  | Grundpaket | [6 empty] | 1 |  | 1 | in 2017 Erstbeprobung, danach Grundpaket |  |  |  | Abstimmung PNP 21.03.2023: Zuweisung GWM FÜ gem. Tabelle TAUW/GUT - ITB 2023 | Abstimmung PNP 21.03.2023: Zuweisung GWM FÜ gem. Tabelle TAUW/GUT - ITB 2023 | 432.9976 | 20 | 21.6499 | 40 | 2 |  |  | i.O. | i.O. Nachmessung nach Anlagenstillstand | #N/A | i.O.
476 | Ä | 9571 | Buna | [11 empty] | 1 |  |  | 1 | Grundpaket |  |  |  | 1 | [6 empty] | Erstbeprob. 2018, neue GWM | - GWM mit Packer verschlossen, der zur Durchführung der Probenahme aus- und wieder eingebaut wurde. - RWSt. = 0,21 bar = - 2,10 m | - GWM mit Packer verschlossen, der zur Durchführung der Probenahme aus- und wieder eingebaut wurde. - Ausbau mit erhöhtem Zeitaufwand, da Packer festgebacken, 2,0 h Lösezeit erforderlich - RWSt. = 0,21 bar = - 2,10 m - Absenkung von nur 2m nicht realisierbar, da zu wenig Nachlauf. Absenkung in Analogie zur vorangegangenen Beprobung eingestellt | - GWM mit Packer verschlossen, der zur Durchführung der Probenahme aus- und wieder eingebaut wurde. - Ausbau mit erhöhtem Zeitaufwand, da Packer festgebacken, 2,0 h Lösezeit erforderlich - RWSt. = 0,21 bar = - 2,10 m - Absenkung von nur 2m nicht realisierbar, da zu wenig Nachlauf. Absenkung in Analogie zur vorangegangenen Beprobung eingestellt | - GWM mit Packer verschlossen, der zur Durchführung der Probenahme aus- und wieder eingebaut wurde. - Ausbau mit erhöhtem Zeitaufwand, da Packer festgebacken, 2,0 h Lösezeit erforderlich - RWSt. = 0,21 bar = - 2,10 m - Absenkung von nur 2m nicht realisierbar, da zu wenig Nachlauf. Absenkung in Analogie zur vorangegangenen Beprobung eingestellt | GWM mit Packer verschlossen, der zur Durchführung der Probenahme aus- und wieder eingebaut wurde. - Ausbau mit erhöhtem Zeitaufwand, da Packer festgebacken, 2,0 h Lösezeit erforderlich - RWSt. = 0,21 bar = - 2,10 m - Absenkung von nur 2m nicht realisierbar, da zu wenig Nachlauf. Absenkung in Analogie zur vorangegangenen Beprobung eingestellt; Die PN-Vorgaben wurden den zuletzt angetroffenen hydrogeologischen Verhältnissen angepasst. | 690 | 12.75 | 55 | 80 | 5.67 |  |  | i.O., Teufe nicht messbar | i.O. | 0 | i.O. |  |  | Anpassung der PDBedingungen nicht erfolgt | Klarpumpvolumen (l) Dauer (min) | gemäß Tabelle Anpassung PN-Beding
477 |  | 9572 | [7 empty] | FÜ23 |  | 2 |  |  |  | 2 |  | 2 |  | Grundpaket | [6 empty] | 1 |  | 1 | in 2017 Erstbeprobung, danach Grundpaket |  |  |  | Abstimmung PNP 21.03.2023: Zuweisung GWM FÜ gem. Tabelle TAUW/GUT - ITB 2023 | Abstimmung PNP 21.03.2023: Zuweisung GWM FÜ gem. Tabelle TAUW/GUT - ITB 2023 | 570 | 20 | 28 | 21 | 2 |  |  | i.O. | i.O. | #N/A | i.O.
478 |  | 9573 | [7 empty] | FÜ23 |  | 2 |  |  |  | 2 |  | 2 |  | Grundpaket | [6 empty] | 1 |  | 1 | Erstbeprob. 2018, neue GWM | Die PN-Vorgaben wurden den zuletzt angetroffenen hydrogeologischen Verhältnissen angepasst. |  |  |  |  | 580 | 4 | 135 | 71 | 7.7 |  |  | i.O. | i.O. | 0 | i.O.
479 |  | 9581 | Buna | [11 empty] | 1 |  |  | 1 | Grundpaket |  |  |  | 1 | [6 empty] | in 2017 Erstbeprobung, danach Grundpaket, schlechte Ergiebigkeit |  |  |  |  | Die PN-Vorgaben wurden den zuletzt angetroffenen hydrogeologischen Verhältnissen angepasst. | 793.5 | 4.9722 | 163 | 12 | 1.64 |  |  | nicht beprobt | nicht beprobt | #N/A |  |  | fehlt | Anpassung der PDBedingungen nicht erfolgt | Klarpumpvolumen (l) Dauer (min) | gemäß Tabelle Anpassung PN-Beding
480 |  | 9610 | [7 empty] | FÜ23 |  | 2 |  |  |  | 2 |  | 2 |  | Grundpaket | [6 empty] | 1 |  | 1 | Erstbeprob. 2018, neue GWM | Die PN-Vorgaben wurden den zuletzt angetroffenen hydrogeologischen Verhältnissen angepasst. |  |  | Abstimmung PNP 21.03.2023: Zuweisung GWM FÜ gem. Tabelle TAUW/GUT - ITB 2023 | Abstimmung PNP 21.03.2023: Zuweisung GWM FÜ gem. Tabelle TAUW/GUT - ITB 2023 | 814 | 17 | 47 | 80 | 3.5 |  |  | i.O. | i.O. | 0 | i.O.
481 |  | 9611 | [7 empty] | FÜ23 |  | 2 |  |  |  | 2 |  | 2 |  | Grundpaket | [6 empty] | 1 |  | 1 | Erstbeprob. 2018, neue GWM |  |  |  | Abstimmung PNP 21.03.2023: Zuweisung GWM FÜ gem. Tabelle TAUW/GUT - ITB 2023 | Abstimmung PNP 21.03.2023: Zuweisung GWM FÜ gem. Tabelle TAUW/GUT - ITB 2023 | 304 | 12 | 22 | 60 | 2 |  |  | i.O. | i.O. | 0 | i.O.
482 |  | 9613 | [7 empty] | FÜ23 |  | 2 |  |  |  | 2 |  | 2 |  | Grundpaket | [6 empty] | 1 |  | 1 | Erstbeprob. 2018, neue GWM |  |  |  | Abstimmung PNP 21.03.2023: Zuweisung GWM FÜ gem. Tabelle TAUW/GUT - ITB 2023 | Abstimmung PNP 21.03.2023: Zuweisung GWM FÜ gem. Tabelle TAUW/GUT - ITB 2023 | 1068 | 20 | 53 | 80 | 2 |  |  | i.O. | i.O. | 0 | i.O.
483 |  | 9614 | [7 empty] | FÜ23 |  | 2 |  |  |  | 2 |  | 2 |  | Grundpaket | [6 empty] | 1 |  | 1 | Erstbeprob. 2018, neue GWM | Die PN-Vorgaben wurden den zuletzt angetroffenen hydrogeologischen Verhältnissen angepasst. |  |  | Abstimmung PNP 21.03.2023: Zuweisung GWM FÜ gem. Tabelle TAUW/GUT - ITB 2023 | Abstimmung PNP 21.03.2023: Zuweisung GWM FÜ gem. Tabelle TAUW/GUT - ITB 2023 | 212 | 4 | 38 | 79 | 6.7 |  |  | i.O. | i.O. | 0 | i.O.
484 |  | 9618 |  | DHS | [10 empty] | 1 |  |  | 1 | Grundpaket +Salze+Bor+DOC |  |  |  | 1 | [6 empty] | Erstbeprob. 2018, neue GWM | [5 empty] | 912 | 20 | 46 | 34 | 2 |  |  | i.O. | i.O. | 0 | i.O.
485 |  | 9625 | Buna_2023 | [11 empty] | 1 |  |  | 1 | Grundpaket Buna |  |  |  | 1 | [6 empty] | Erstbeprob. 2018, neue GWM |  |  |  | Abstimmung PNP 21.03.2023: GWM FÜ aus dem CKW-Sz (Tab 2 Vorprojekt Spalte 2) und Ausserbetriebnahme-Moni (ehem. CKW-SZ - Tab. 3 Vorprojekt Spalte 2+3) werden in das reguläre Monitoring übertragen | Abstimmung PNP 21.03.2023: GWM FÜ aus dem CKW-Sz (Tab 2 Vorprojekt Spalte 2) und Ausserbetriebnahme-Moni (ehem. CKW-SZ - Tab. 3 Vorprojekt Spalte 2+3) werden in das reguläre Monitoring übertragen | 570 | 15 | 38 | 22 | 2 |  |  | i.O. | i.O. | 0 | i.O.
486 |  | 9626 | Buna_2023 | [11 empty] | 1 |  |  | 1 | Grundpaket Buna |  |  |  | 1 | [6 empty] | Erstbeprob. 2018, neue GWM |  |  |  | Abstimmung PNP 21.03.2023: GWM FÜ aus dem CKW-Sz (Tab 2 Vorprojekt Spalte 2) und Ausserbetriebnahme-Moni (ehem. CKW-SZ - Tab. 3 Vorprojekt Spalte 2+3) werden in das reguläre Monitoring übertragen | Abstimmung PNP 21.03.2023: GWM FÜ aus dem CKW-Sz (Tab 2 Vorprojekt Spalte 2) und Ausserbetriebnahme-Moni (ehem. CKW-SZ - Tab. 3 Vorprojekt Spalte 2+3) werden in das reguläre Monitoring übertragen | 649 | 20 | 32 | 31 | 2 |  |  | i.O. | i.O. | 0 | i.O.
487 |  | 9627 | [7 empty] | FÜ23 |  | 2 |  |  |  | 2 |  | 2 |  | Grundpaket | [6 empty] | 1 |  | 1 | Erstbeprob. 2018, neue GWM | Die PN-Vorgaben wurden den zuletzt angetroffenen hydrogeologischen Verhältnissen angepasst. |  |  | Abstimmung PNP 21.03.2023: Zuweisung GWM FÜ gem. Tabelle TAUW/GUT - ITB 2023 | Abstimmung PNP 21.03.2023: Zuweisung GWM FÜ gem. Tabelle TAUW/GUT - ITB 2023 | 285 | 2 | 71 | 43 | 11.4 |  |  | i.O. | i.O. | 0 | i.O.
488 |  | 9628 | [7 empty] | FÜ23 |  | 2 |  |  |  | 2 |  | 2 |  | Grundpaket | [6 empty] | 1 |  | 1 | Erstbeprob. 2018, neue GWM | [5 empty] | 456 | 15 | 30 | 30 | 2 |  |  | i.O. | i.O. | 0 | i.O.
489 |  | 9630 | Buna_2023 | [11 empty] | 1 |  |  | 1 | Grundpaket |  |  |  | 1 | [6 empty] | Erstbeprobung in 2019, da 2018 noch im Bau | neu aufgenommen; 2018 keine Probenahme möglich - GWM war noch im Bau; bei Vorliegen von Phase ggf. nur alle 2 Jahre beproben (gerade Jahre) | neu aufgenommen; 2018 keine Probenahme möglich - GWM war noch im Bau; bei Vorliegen von Phase ggf. nur alle 2 Jahre beproben (gerade Jahre) | neu aufgenommen; 2018 keine Probenahme möglich - GWM war noch im Bau; bei Vorliegen von Phase ggf. nur alle 2 Jahre beproben (gerade Jahre) | neu aufgenommen; 2018 keine Probenahme möglich - GWM war noch im Bau; bei Vorliegen von Phase ggf. nur alle 2 Jahre beproben (gerade Jahre) | neu aufgenommen; 2018 keine Probenahme möglich - GWM war noch im Bau; bei Vorliegen von Phase ggf. nur alle 2 Jahre beproben (gerade Jahre); Die PN-Vorgaben wurden den zuletzt angetroffenen hydrogeologischen Verhältnissen angepasst. | 1384 | 6.0571 | 230 |  | 1.9 |  |  | i.O., Teufe nicht messbar | i.O. | 0 | i.O. |  |  | Anpassung der PDBedingungen nicht erfolgt | Klarpumpvolumen (l) Volstrom (l/min) Dauer (min) Einbauteufe Pumpe (m u ROK) | gemäß Tabelle Anpassung PN-Beding |  | AM
490 |  | 9675 | [7 empty] | FÜ23 |  | 2 |  |  |  | 2 |  | 2 |  | Grundpaket | [6 empty] | 1 |  | 1 | Erstbeprob. 2018, neue GWM | Die PN-Vorgaben wurden den zuletzt angetroffenen hydrogeologischen Verhältnissen angepasst. | Die PN-Vorgaben wurden den zuletzt angetroffenen hydrogeologischen Verhältnissen angepasst. | Die PN-Vorgaben wurden den zuletzt angetroffenen hydrogeologischen Verhältnissen angepasst. | Die PN-Vorgaben wurden den zuletzt angetroffenen hydrogeologischen Verhältnissen angepasst. | Die PN-Vorgaben wurden den zuletzt angetroffenen hydrogeologischen Verhältnissen angepasst. | 580 | 3 | 170 | 56 | 11.8 | - GWM hat bekanntlich schlechten Nachlauf, deshalb von Beginn ab Absenkung höher eingestellt |  | i.O. | i.O. | 0 | i.O.
491 | Ä | 9693 | [7 empty] | FÜ23 |  | 2 |  |  |  | 2 |  | 2 |  | Grundpaket | [6 empty] | 1 |  | 1 | Erstbeprob. 2018, neue GWM | keine Fortführung FÜ | keine Fortführung FÜ | keine Fortführung FÜ | Abstimmung PNP 21.03.2023: Zuweisung GWM FÜ gem. Tabelle TAUW/GUT - ITB 2023 | Abstimmung PNP 21.03.2023: Zuweisung GWM FÜ gem. Tabelle TAUW/GUT - ITB 2023 | 285 | 10 | 28 | 36 | 2 | keine Phase feststellbar |  | keine Phase feststellbar | keine Phase feststellbar | 0 | keine Phase feststellbar
492 |  | 9700 | [7 empty] | FÜ23 |  | 2 |  |  |  | 2 |  | 2 |  | Grundpaket | [6 empty] | 1 |  | 1 | Erstbeprob. 2018, neue GWM | Die PN-Vorgaben wurden den zuletzt angetroffenen hydrogeologischen Verhältnissen angepasst. bei Vorliegen von Phase ggf. nur alle 2 Jahre beproben (gerade Jahre) | bei Vorliegen von Phase ggf. nur alle 2 Jahre beproben (gerade Jahre) | bei Vorliegen von Phase ggf. nur alle 2 Jahre beproben (gerade Jahre) | bei Vorliegen von Phase ggf. nur alle 2 Jahre beproben (gerade Jahre), Abstimmung PNP 21.03.2023: Zuweisung GWM FÜ gem. Tabelle TAUW/GUT - ITB 2023 | bei Vorliegen von Phase ggf. nur alle 2 Jahre beproben (gerade Jahre), Abstimmung PNP 21.03.2023: Zuweisung GWM FÜ gem. Tabelle TAUW/GUT - ITB 2023 | 513 | 2 | 160 | 22 | 12.3 |  |  | i.O. | i.O. | 0 | i.O.
493 |  | 9701 | Buna_2023 | [11 empty] | 1 |  |  | 1 | Grundpaket |  |  |  | 1 | [6 empty] | Erstbeprob. 2018, neue GWM | Erstbeprob. 2018 in FÜ |  |  | Abstimmung PNP 21.03.2023: GWM FÜ aus dem CKW-Sz (Tab 2 Vorprojekt Spalte 2) und Ausserbetriebnahme-Moni (ehem. CKW-SZ - Tab. 3 Vorprojekt Spalte 2+3) werden in das reguläre Monitoring übertragen | Abstimmung PNP 21.03.2023: GWM FÜ aus dem CKW-Sz (Tab 2 Vorprojekt Spalte 2) und Ausserbetriebnahme-Moni (ehem. CKW-SZ - Tab. 3 Vorprojekt Spalte 2+3) werden in das reguläre Monitoring übertragen | 790 | 6.8889 | 125 | 23 | 2.34 |  |  | i.O. | i.O. | 0 | i.O. |  |  | Anpassung der PDBedingungen nicht erfolgt | Klarpumpvolumen (l) Dauer (min) | gemäß Tabelle Anpassung PN-Beding
494 | Ä | 9704 | Buna | [11 empty] | 1 |  |  | 1 | Grundpaket |  |  |  | 1 | [6 empty] | Erstbeprob. 2018, neue GWM | Die PN-Vorgaben wurden den zuletzt angetroffenen hydrogeologischen Verhältnissen angepasst. |  |  |  |  | 570 | 15 | 38 | 43 | 2 |  |  | i.O. | i.O. | 0 | i.O.
495 | Ä | 9705 | Buna | [11 empty] | 1 |  |  | 1 | Grundpaket |  |  |  | 1 | [6 empty] | Erstbeprob. 2018, neue GWM | [5 empty] | 570 | 15 | 38 | 17 | 2 |  |  | i.O. | i.O. | 0 | i.O.
496 | Ä | 9708 | BUNA | [11 empty] | 1 |  |  | 1 | Grundpaket |  |  |  | 1 | [6 empty] | Erstbeprob. 2018, neue GWM | Erstbeprob. 2018 in FÜ, 2019 im Moni-Programm |  |  |  |  | 513 | 15 | 34 | 62 | 2 |  |  | i.O. | i.O. | 0 | i.O.
497 |  | 9676 | [7 empty] | FÜ23 |  | 2 |  |  |  | 2 |  | 2 |  | Grundpaket | [6 empty] | 1 |  | 1 | Erstbeprob. 2019, neue GWM | neu aufgenommen, neue GWM, neu in FÜ |  |  |  |  | 626.7071 | 10 | 62.6707 | 80 | 2 |  |  | i.O. | i.O. | 0 | i.O.
498 | Ä | 9706 | Buna | [11 empty] | 1 |  |  | 1 | Grundpaket |  |  |  | 1 | [6 empty] | Erstbeprob. 2019, neue GWM |  |  |  |  | Die PN-Vorgaben wurden den zuletzt angetroffenen hydrogeologischen Verhältnissen angepasst. | 619 | 7.9 | 82 | 43 | 4.14 |  |  | i.O. | i.O. | #N/A | i.O. |  |  | Anpassung der PDBedingungen nicht erfolgt | Klarpumpvolumen (l) Dauer (min) | gemäß Tabelle Anpassung PN-Beding
499 | Ä | 9707 | Buna | [11 empty] | 1 |  |  | 1 | Grundpaket |  |  |  | 1 | [6 empty] | Erstbeprob. 2019, neue GWM |  |  |  |  | Die PN-Vorgaben wurden den zuletzt angetroffenen hydrogeologischen Verhältnissen angepasst. | 470 | 5.6364 | 87 | 35 | 6.17 |  |  | i.O. | i.O. | #N/A | i.O. |  |  | Anpassung der PDBedingungen nicht erfolgt | Klarpumpvolumen (l) Dauer (min) | gemäß Tabelle Anpassung PN-Beding
500 | Ä | 9709 | Buna | [11 empty] | 1 |  |  | 1 | Grundpaket |  |  |  | 1 | [6 empty] | Erstbeprob. 2019, neue GWM | [5 empty] | 376.0243 | 10 | 37.6024 | 79 | 2 |  |  | i.O., Packer im Rahmen der AM Fitmachung 2023 eingebaut, Teufe nicht messbar | i.O. | #N/A | i.O.
501 |  | 9720 | Buna_2023 | [11 empty] | 1 |  |  | 1 | Grundpaket Buna |  |  |  | 1 | [6 empty] | Erstbeprob. 2019, neue GWM | neu aufgenommen, neue GWM, neu in FÜ |  |  | Abstimmung PNP 21.03.2023: GWM FÜ aus dem CKW-Sz (Tab 2 Vorprojekt Spalte 2) und Ausserbetriebnahme-Moni (ehem. CKW-SZ - Tab. 3 Vorprojekt Spalte 2+3) werden in das reguläre Monitoring übertragen | Abstimmung PNP 21.03.2023: GWM FÜ aus dem CKW-Sz (Tab 2 Vorprojekt Spalte 2) und Ausserbetriebnahme-Moni (ehem. CKW-SZ - Tab. 3 Vorprojekt Spalte 2+3) werden in das reguläre Monitoring übertragen | 262.0775 | 8 | 32.7597 | 58 | 2 |  |  | i.O. | i.O. | #N/A | i.O.
502 |  | 9721 | Buna_2023 | [11 empty] | 1 |  |  | 1 | Grundpaket Buna |  |  |  | 1 | [6 empty] | Erstbeprob. 2019, neue GWM | neu aufgenommen, neue GWM, neu in FÜ |  |  | Abstimmung PNP 21.03.2023: GWM FÜ aus dem CKW-Sz (Tab 2 Vorprojekt Spalte 2) und Ausserbetriebnahme-Moni (ehem. CKW-SZ - Tab. 3 Vorprojekt Spalte 2+3) werden in das reguläre Monitoring übertragen | Abstimmung PNP 21.03.2023: GWM FÜ aus dem CKW-Sz (Tab 2 Vorprojekt Spalte 2) und Ausserbetriebnahme-Moni (ehem. CKW-SZ - Tab. 3 Vorprojekt Spalte 2+3) werden in das reguläre Monitoring übertragen; Die PN-Vorgaben wurden den zuletzt angetroffenen hydrogeologischen Verhältnissen angepasst. | 750 | 10 | 75 | 50 | 2.02 |  |  | i.O. | i.O. | #N/A | i.O. |  |  | Anpassung der PDBedingungen nicht erfolgt | Klarpumpvolumen (l) Dauer (min) | gemäß Tabelle Anpassung PN-Beding
503 |  | 9722 | Buna_2023 | [11 empty] | 1 |  |  | 1 | Grundpaket Buna |  |  |  | 1 | [6 empty] | Erstbeprob. 2019, neue GWM | neu aufgenommen, neue GWM, neu in FÜ |  |  | Abstimmung PNP 21.03.2023: GWM FÜ aus dem CKW-Sz (Tab 2 Vorprojekt Spalte 2) und Ausserbetriebnahme-Moni (ehem. CKW-SZ - Tab. 3 Vorprojekt Spalte 2+3) werden in das reguläre Monitoring übertragen | Abstimmung PNP 21.03.2023: GWM FÜ aus dem CKW-Sz (Tab 2 Vorprojekt Spalte 2) und Ausserbetriebnahme-Moni (ehem. CKW-SZ - Tab. 3 Vorprojekt Spalte 2+3) werden in das reguläre Monitoring übertragen; Die PN-Vorgaben wurden den zuletzt angetroffenen hydrogeologischen Verhältnissen angepasst. | 310 | 2 | 155 | 44 | 10.35 |  |  | i.O. | i.O. | #N/A | i.O. |  |  | Anpassung der PDBedingungen nicht erfolgt | Volstrom (l/min) Dauer (min) max Absenkung (m) | gemäß Tabelle Anpassung PN-Beding
504 |  | 9723 | Buna_2023 | [11 empty] | 1 |  |  | 1 | Grundpaket Buna |  |  |  | 1 | [6 empty] | Erstbeprob. 2019, neue GWM | neu aufgenommen, neue GWM, neu in FÜ |  |  | Abstimmung PNP 21.03.2023: GWM FÜ aus dem CKW-Sz (Tab 2 Vorprojekt Spalte 2) und Ausserbetriebnahme-Moni (ehem. CKW-SZ - Tab. 3 Vorprojekt Spalte 2+3) werden in das reguläre Monitoring übertragen | Abstimmung PNP 21.03.2023: GWM FÜ aus dem CKW-Sz (Tab 2 Vorprojekt Spalte 2) und Ausserbetriebnahme-Moni (ehem. CKW-SZ - Tab. 3 Vorprojekt Spalte 2+3) werden in das reguläre Monitoring übertragen | 683.6805 | 10 | 68.368 | 30 | 2 |  |  | i.O. | i.O. | #N/A | i.O.
505 | Ä | 9724 | Buna | [11 empty] | 1 |  |  | 1 | Grundpaket |  |  |  | 1 | [6 empty] | Erstbeprob. 2019, neue GWM | [5 empty] | 319.0509 | 10 | 31.9051 | 46 | 2 |  |  | i.O. | i.O. | #N/A | i.O.
506 |  | 9725 | [7 empty] | FÜ23 |  | 2 |  |  |  | 2 |  | 2 |  | Grundpaket | [6 empty] | 1 |  | 1 | Erstbeprob. 2019, neue GWM | neu aufgenommen, neue GWM, neu in FÜ |  |  | Abstimmung PNP 21.03.2023: Zuweisung GWM FÜ gem. Tabelle TAUW/GUT - ITB 2023 | Abstimmung PNP 21.03.2023: Zuweisung GWM FÜ gem. Tabelle TAUW/GUT - ITB 2023 | 319.0509 | 5 | 63.8102 | 21 | 2 |  |  | i.O. | i.O. | #N/A | i.O.
507 |  | 9726 | Buna_2023 | [11 empty] | 1 |  |  | 1 | Grundpaket Buna |  |  |  | 1 | [6 empty] | Erstbeprob. 2019, neue GWM | neu aufgenommen, neue GWM, neu in FÜ |  |  | Abstimmung PNP 21.03.2023: GWM FÜ aus dem CKW-Sz (Tab 2 Vorprojekt Spalte 2) und Ausserbetriebnahme-Moni (ehem. CKW-SZ - Tab. 3 Vorprojekt Spalte 2+3) werden in das reguläre Monitoring übertragen | Abstimmung PNP 21.03.2023: GWM FÜ aus dem CKW-Sz (Tab 2 Vorprojekt Spalte 2) und Ausserbetriebnahme-Moni (ehem. CKW-SZ - Tab. 3 Vorprojekt Spalte 2+3) werden in das reguläre Monitoring übertragen; Die PN-Vorgaben wurden den zuletzt angetroffenen hydrogeologischen Verhältnissen angepasst. | 381 | 2.125 | 183 | 23 | 4.69 |  |  | i.O. | i.O. | #N/A | i.O. |  |  | Anpassung der PDBedingungen nicht erfolgt | Klarpumpvolumen (l) Dauer (min) | gemäß Tabelle Anpassung PN-Beding
508 |  | 9727 | Buna_2023 | [11 empty] | 1 |  |  | 1 | Grundpaket Buna |  |  |  | 1 | [6 empty] | Erstbeprob. 2019, neue GWM | neu aufgenommen, neue GWM, neu in FÜ |  |  | Abstimmung PNP 21.03.2023: GWM FÜ aus dem CKW-Sz (Tab 2 Vorprojekt Spalte 2) und Ausserbetriebnahme-Moni (ehem. CKW-SZ - Tab. 3 Vorprojekt Spalte 2+3) werden in das reguläre Monitoring übertragen | Abstimmung PNP 21.03.2023: GWM FÜ aus dem CKW-Sz (Tab 2 Vorprojekt Spalte 2) und Ausserbetriebnahme-Moni (ehem. CKW-SZ - Tab. 3 Vorprojekt Spalte 2+3) werden in das reguläre Monitoring übertragen; Die PN-Vorgaben wurden den zuletzt angetroffenen hydrogeologischen Verhältnissen angepasst. | 360 | 2 | 180 | 18 | 3.32 |  |  | i.O. | i.O. | #N/A | i.O. |  |  | Anpassung der PDBedingungen nicht erfolgt | Klarpumpvolumen (l) Dauer (min) | gemäß Tabelle Anpassung PN-Beding
509 |  | 9728 | Buna_2023 | [11 empty] | 1 |  |  | 1 | Grundpaket Buna |  |  |  | 1 | [6 empty] | Erstbeprob. 2019, neue GWM | neu aufgenommen, neue GWM, neu in FÜ |  |  | Abstimmung PNP 21.03.2023: GWM FÜ aus dem CKW-Sz (Tab 2 Vorprojekt Spalte 2) und Ausserbetriebnahme-Moni (ehem. CKW-SZ - Tab. 3 Vorprojekt Spalte 2+3) werden in das reguläre Monitoring übertragen | Abstimmung PNP 21.03.2023: GWM FÜ aus dem CKW-Sz (Tab 2 Vorprojekt Spalte 2) und Ausserbetriebnahme-Moni (ehem. CKW-SZ - Tab. 3 Vorprojekt Spalte 2+3) werden in das reguläre Monitoring übertragen | 512.7603 | 8 | 64.095 | 36 | 2 |  |  | i.O. | i.O. | #N/A | i.O.
510 |  | 9694 | [7 empty] | FÜ_FBR |  |  | 12 |  |  | 12 |  | 12 |  | Grundpaket | [5 empty] | 3 | 3 | 3 | 3 | Optimierung RR3, Br. 2/3 (4.2o) (Inbetriebnahme April 2019) | [12 empty] | nicht beprobt | nicht beprobt | #N/A |  |  | fehlt | keine PN-Vorgaben erforderlich.
511 |  | 9695 | [7 empty] | FÜ_FBR |  |  | 12 |  |  | 12 |  | 12 |  | Grundpaket | [5 empty] | 3 | 3 | 3 | 3 | Optimierung RR3, Br. 2/2 (4.1) (Inbetriebnahme April 2019) | [12 empty] | nicht beprobt | nicht beprobt | #N/A |  |  | fehlt | keine PN-Vorgaben erforderlich.
512 |  | 9696 | [7 empty] | FÜ_FBR |  |  | 12 |  |  | 12 |  | 12 |  | Grundpaket | [5 empty] | 3 | 3 | 3 | 3 | Optimierung RR3, Br. 2/1 (3.2u) (Inbetriebnahme April 2019) | [12 empty] | nicht beprobt | nicht beprobt | #N/A |  |  | fehlt | keine PN-Vorgaben erforderlich.
513 |  | 9697 | [7 empty] | FÜ_FBR |  |  | 12 |  |  | 12 |  | 12 |  | Grundpaket | [5 empty] | 3 | 3 | 3 | 3 | Optimierung RR3, Br. 1/3 (4.2o) (Inbetriebnahme April 2019) | [12 empty] | nicht beprobt | nicht beprobt | #N/A |  |  | fehlt | keine PN-Vorgaben erforderlich.
514 |  | 9698 | [7 empty] | FÜ_FBR |  |  | 12 |  |  | 12 |  | 12 |  | Grundpaket | [5 empty] | 3 | 3 | 3 | 3 | Optimierung RR3, Br. 1/2 (4.1) (Inbetriebnahme April 2019) | [12 empty] | nicht beprobt | nicht beprobt | #N/A |  |  | fehlt | keine PN-Vorgaben erforderlich.
515 |  | 9699 | [7 empty] | FÜ_FBR |  |  | 12 |  |  | 12 |  | 12 |  | Grundpaket | [5 empty] | 3 | 3 | 3 | 3 | Optimierung RR3, Br. 1/1 (4.1) (Inbetriebnahme April 2019) | [12 empty] | nicht beprobt | nicht beprobt | #N/A |  |  | fehlt | keine PN-Vorgaben erforderlich.
516 |  | 9702 | [7 empty] | FÜ_FBR |  |  | 12 |  |  | 12 |  | 12 |  | Grundpaket | [5 empty] | 3 | 3 | 3 | 3 | Optimierung RR3, Br. 2/4 (4.2u-m) (Inbetriebnahme April 2019) | [12 empty] | nicht beprobt | nicht beprobt | #N/A |  |  | fehlt | keine PN-Vorgaben erforderlich.
517 |  | 9703 | [7 empty] | FÜ_FBR |  |  | 12 |  |  | 12 |  | 12 |  | Grundpaket | [5 empty] | 3 | 3 | 3 | 3 | Optimierung RR3, Br. 1/4 (4.2u-m) (Inbetriebnahme April 2019) | [12 empty] | nicht beprobt | nicht beprobt | #N/A |  |  | fehlt | keine PN-Vorgaben erforderlich.
518 |  | 9629 | Buna_2023 | [11 empty] | 1 |  |  | 1 | Grundpaket |  |  |  | 1 | [6 empty] | Erstbeprob. 2019, neue GWM | neu aufgenommen, neue GWM, neu in FÜ |  |  | Abstimmung PNP 21.03.2023: GWM FÜ aus dem CKW-Sz (Tab 2 Vorprojekt Spalte 2) und Ausserbetriebnahme-Moni (ehem. CKW-SZ - Tab. 3 Vorprojekt Spalte 2+3) werden in das reguläre Monitoring übertragen | Abstimmung PNP 21.03.2023: GWM FÜ aus dem CKW-Sz (Tab 2 Vorprojekt Spalte 2) und Ausserbetriebnahme-Moni (ehem. CKW-SZ - Tab. 3 Vorprojekt Spalte 2+3) werden in das reguläre Monitoring übertragen | 649 | 10 | 65 | 69 | 2 |  |  | i.O., Teufe nicht messbar | i.O. | #N/A | i.O. | Packer einbauen
519 |  | 90.19 | Buna | [11 empty] | 1 |  |  | 1 | Grundpaket |  |  |  | 1 | [12 empty] | 1053.6289 | 20 | 52.6814 | 32 | 7 |  |  | i.O. | i.O. | #N/A | i.O.
520 |  | HyHal5/97 | [5 empty] | FW1 | [8 empty] | 1 | 1 |  |  | Grundpaket | 1 | [7 empty] | Frühwarnfunktion (1 mal) | [5 empty] | 251.1232 | 10 | 25.1123 | 38 | 3 |  |  | i.O. | i.O. | #N/A | i.O.
521 |  | BK57 |  | DHS | [10 empty] | 1 |  |  | 1 | Grundpaket +Salze+Bor+DOC |  |  |  | 1 | [6 empty] | 2019 neu aufgenommen | [12 empty] | i.O. | i.O. | 0 | i.O. |  |  | Probenahmebedingungen fehlen. Bitte ergänzen | Klarpumpvolumen (l) Volstrom (l/min) Dauer (min) Einbauteufe Pumpe (m u ROK) |  | Bearbeitung vor AKVO - keine Daten dazu | AM
522 |  | 7406 | Buna | [11 empty] | 1 |  |  | 1 | Grundpaket |  |  |  |  | 1 | [5 empty] | seit 2017 wird erneut untersucht | Die PN-Vorgaben wurden den zuletzt angetroffenen hydrogeologischen Verhältnissen angepasst. | - keine Probenahme möglich - GWM mehrfach angepumpt, da aber kein Nachlauf, keine Zutageförderung von Wasser möglich | keine Phase feststellbar | keine Phase feststellbar |  | 14 | 2 | 7 | 19 | 1.19 | keine Phase feststellbar |  | keine Phase feststellbar | keine Phase feststellbar | keine Phase feststellbar | keine Phase feststellbar | keine Phase feststellbar
523 |  | 7409 | Buna | [11 empty] | 1 |  |  | 1 | Grundpaket |  |  |  |  | 1 | [5 empty] | seit 2017 wird erneut untersucht (entsprechend Messnetzkonzept: Prüfung ob Rückbau bzw. Errichtung Ersatzneubauten im smDUB und smVA´ts getrennt) | Die PN-Vorgaben wurden den zuletzt angetroffenen hydrogeologischen Verhältnissen angepasst. | - keine Probenahme möglich - 2 mm aufschwimmemde Phase, deshalb keine Probenahme durchgeführt | keine Phase feststellbar | keine Phase feststellbar |  | 45 | 2 | 15 | 9.6 | 2.42 | keine Phase feststellbar |  | keine Phase feststellbar | keine Phase feststellbar | keine Phase feststellbar | keine Phase feststellbar | keine Phase feststellbar
524 |  | 6746 |  |  |  | OW | [8 empty] | 1 |  |  | 1 | Paket OW-kurz |  |  |  | 1 | [7 empty] | Mindestumfang: LCKW, BTEX, Hg; Beprobung alle 2 Jahre (gerade Kalenderjahre 2020 ff.) (gearde Kalenderjahre 2020 ff.) | Mindestumfang: LCKW, BTEX, Hg; Beprobung alle 2 Jahre (gerade Kalenderjahre 2020 ff.) | Mindestumfang: LCKW, BTEX, Hg; Beprobung alle 2 Jahre (gerade Kalenderjahre 2020 ff.) | Mindestumfang: LCKW, BTEX, Hg; Beprobung alle 2 Jahre (gerade Kalenderjahre 2020 ff.) | Mindestumfang: LCKW, BTEX, Hg; Beprobung alle 2 Jahre (gerade Kalenderjahre 2020 ff.) | [7 empty] | nicht beprobt | nicht beprobt | #N/A |  |  | fehlt | keine PN-Vorgaben erforderlich.
525 |  | 6747 |  |  |  | OW | [8 empty] | 1 |  |  | 1 | Paket OW-kurz |  |  |  | 1 | [7 empty] | Mindestumfang: LCKW, BTEX, Hg; Beprobung alle 2 Jahre (gerade Kalenderjahre 2020 ff.) (gearde Kalenderjahre 2020 ff.) | Mindestumfang: LCKW, BTEX, Hg; Beprobung alle 2 Jahre (gerade Kalenderjahre 2020 ff.) | Mindestumfang: LCKW, BTEX, Hg; Beprobung alle 2 Jahre (gerade Kalenderjahre 2020 ff.) | Mindestumfang: LCKW, BTEX, Hg; Beprobung alle 2 Jahre (gerade Kalenderjahre 2020 ff.) | Mindestumfang: LCKW, BTEX, Hg; Beprobung alle 2 Jahre (gerade Kalenderjahre 2020 ff.) | [7 empty] | nicht beprobt | nicht beprobt | #N/A |  |  | fehlt | keine PN-Vorgaben erforderlich.
526 |  | 6719 |  |  |  | OW | [8 empty] | 1 |  |  | 1 | Paket OW-kurz |  |  |  | 1 | [7 empty] | Mindestumfang: LCKW, BTEX, Hg; Beprobung alle 2 Jahre (gerade Kalenderjahre 2020 ff.) (gearde Kalenderjahre 2020 ff.) | Mindestumfang: LCKW, BTEX, Hg; Beprobung alle 2 Jahre (gerade Kalenderjahre 2020 ff.) | Mindestumfang: LCKW, BTEX, Hg; Beprobung alle 2 Jahre (gerade Kalenderjahre 2020 ff.) | Mindestumfang: LCKW, BTEX, Hg; Beprobung alle 2 Jahre (gerade Kalenderjahre 2020 ff.) | Mindestumfang: LCKW, BTEX, Hg; Beprobung alle 2 Jahre (gerade Kalenderjahre 2020 ff.) | [7 empty] | nicht beprobt | nicht beprobt | #N/A |  |  | fehlt | keine PN-Vorgaben erforderlich.
527 |  | 6740 |  |  |  | OW | [8 empty] | 1 |  |  | 1 | Paket OW-kurz |  |  |  | 1 | [7 empty] | Mindestumfang: LCKW, BTEX, Hg; Beprobung alle 2 Jahre (gerade Kalenderjahre 2020 ff.) | Mindestumfang: LCKW, BTEX, Hg; Beprobung alle 2 Jahre (gerade Kalenderjahre 2020 ff.) | Mindestumfang: LCKW, BTEX, Hg; Beprobung alle 2 Jahre (gerade Kalenderjahre 2020 ff.) | Mindestumfang: LCKW, BTEX, Hg; Beprobung alle 2 Jahre (gerade Kalenderjahre 2020 ff.) | Mindestumfang: LCKW, BTEX, Hg; Beprobung alle 2 Jahre (gerade Kalenderjahre 2020 ff.) | [7 empty] | nicht beprobt | nicht beprobt | #N/A |  |  | fehlt | keine PN-Vorgaben erforderlich.
528 |  | 6742 |  |  |  | OW | [8 empty] | 1 |  |  | 1 | Paket OW-kurz |  |  |  | 1 | [7 empty] | Mindestumfang: LCKW, BTEX, Hg; Beprobung alle 2 Jahre (gerade Kalenderjahre 2020 ff.) | Mindestumfang: LCKW, BTEX, Hg; Beprobung alle 2 Jahre (gerade Kalenderjahre 2020 ff.) | Mindestumfang: LCKW, BTEX, Hg; Beprobung alle 2 Jahre (gerade Kalenderjahre 2020 ff.) | Mindestumfang: LCKW, BTEX, Hg; Beprobung alle 2 Jahre (gerade Kalenderjahre 2020 ff.) | Mindestumfang: LCKW, BTEX, Hg; Beprobung alle 2 Jahre (gerade Kalenderjahre 2020 ff.) | [7 empty] | nicht beprobt | nicht beprobt | #N/A |  |  | fehlt | keine PN-Vorgaben erforderlich.
529 |  | 6743 |  |  |  | OW | [8 empty] | 1 |  |  | 1 | Paket OW-kurz |  |  |  | 1 | [7 empty] | Mindestumfang: LCKW, BTEX, Hg; Beprobung alle 2 Jahre (gerade Kalenderjahre 2020 ff.) | Mindestumfang: LCKW, BTEX, Hg; Beprobung alle 2 Jahre (gerade Kalenderjahre 2020 ff.) | Mindestumfang: LCKW, BTEX, Hg; Beprobung alle 2 Jahre (gerade Kalenderjahre 2020 ff.) | Mindestumfang: LCKW, BTEX, Hg; Beprobung alle 2 Jahre (gerade Kalenderjahre 2020 ff.) | Mindestumfang: LCKW, BTEX, Hg; Beprobung alle 2 Jahre (gerade Kalenderjahre 2020 ff.) | [7 empty] | nicht beprobt | nicht beprobt | #N/A |  |  | fehlt | keine PN-Vorgaben erforderlich.
530 |  | 6737 |  |  |  | OW | [8 empty] | 1 |  |  | 1 | Paket OW-kurz |  |  |  | 1 | [7 empty] | Mindestumfang: LCKW, BTEX, Hg; Beprobung alle 2 Jahre (gerade Kalenderjahre 2020 ff.) | Mindestumfang: LCKW, BTEX, Hg; Beprobung alle 2 Jahre (gerade Kalenderjahre 2020 ff.) | Mindestumfang: LCKW, BTEX, Hg; Beprobung alle 2 Jahre (gerade Kalenderjahre 2020 ff.) | Mindestumfang: LCKW, BTEX, Hg; Beprobung alle 2 Jahre (gerade Kalenderjahre 2020 ff.) | Mindestumfang: LCKW, BTEX, Hg; Beprobung alle 2 Jahre (gerade Kalenderjahre 2020 ff.) | [7 empty] | nicht beprobt | nicht beprobt | #N/A |  |  | fehlt | keine PN-Vorgaben erforderlich.
531 |  | 6738 |  |  |  | OW | [8 empty] | 1 |  |  | 1 | Paket OW-kurz |  |  |  | 1 | [7 empty] | Mindestumfang: LCKW, BTEX, Hg; Beprobung alle 2 Jahre (gerade Kalenderjahre 2020 ff.) | Mindestumfang: LCKW, BTEX, Hg; Beprobung alle 2 Jahre (gerade Kalenderjahre 2020 ff.) | Mindestumfang: LCKW, BTEX, Hg; Beprobung alle 2 Jahre (gerade Kalenderjahre 2020 ff.) | Mindestumfang: LCKW, BTEX, Hg; Beprobung alle 2 Jahre (gerade Kalenderjahre 2020 ff.) | Mindestumfang: LCKW, BTEX, Hg; Beprobung alle 2 Jahre (gerade Kalenderjahre 2020 ff.) | [7 empty] | nicht beprobt | nicht beprobt | #N/A |  |  | fehlt | keine PN-Vorgaben erforderlich.
532 |  | 6739 |  |  |  | OW | [8 empty] | 1 |  |  | 1 | Paket OW-kurz |  |  |  | 1 | [7 empty] | Mindestumfang: LCKW, BTEX, Hg; Beprobung alle 2 Jahre (gerade Kalenderjahre 2020 ff.) | Mindestumfang: LCKW, BTEX, Hg; Beprobung alle 2 Jahre (gerade Kalenderjahre 2020 ff.) | Mindestumfang: LCKW, BTEX, Hg; Beprobung alle 2 Jahre (gerade Kalenderjahre 2020 ff.) | Mindestumfang: LCKW, BTEX, Hg; Beprobung alle 2 Jahre (gerade Kalenderjahre 2020 ff.) | Mindestumfang: LCKW, BTEX, Hg; Beprobung alle 2 Jahre (gerade Kalenderjahre 2020 ff.) | [7 empty] | nicht beprobt | nicht beprobt | #N/A |  |  | fehlt | keine PN-Vorgaben erforderlich.
533 |  | 9411 | Buna | [11 empty] | 1 |  |  | 1 | Grundpaket |  |  |  | 1 | [7 empty] | wird seit 2015 untersucht, keine Belastung; liegt im weiten Anstrom (MGWL 2u), westlich Dörstewitz; Beprobung alle 2 Jahre (gearde Kalenderjahre 2020 ff.) (gearde Kalenderjahre 2020 ff.) | wird seit 2015 untersucht, keine Belastung; liegt im weiten Anstrom (MGWL 2u), westlich Dörstewitz; Beprobung alle 2 Jahre (gearde Kalenderjahre 2020 ff.) | wird seit 2015 untersucht, keine Belastung; liegt im weiten Anstrom (MGWL 2u), westlich Dörstewitz; Beprobung alle 2 Jahre (gearde Kalenderjahre 2020 ff.) | wird seit 2015 untersucht, keine Belastung; liegt im weiten Anstrom (MGWL 2u), westlich Dörstewitz; Beprobung alle 2 Jahre (gearde Kalenderjahre 2020 ff.) | wird seit 2015 untersucht, keine Belastung; liegt im weiten Anstrom (MGWL 2u), westlich Dörstewitz; Beprobung alle 2 Jahre (gearde Kalenderjahre 2020 ff.) | 1025.5207 | 12 | 85.4601 | 42 | 7 |  |  | i.O. | i.O. | #N/A | i.O.
534 |  | 7498 | Buna (D) | [11 empty] | 1 |  |  | 1 | Grundpaket |  |  |  | 1 | [7 empty] | wird seit 2004 untersucht, keine Belastung, westl. Anstrom zur DHS; Beprobung alle 2 Jahre (gearde Kalenderjahre 2020 ff.) | wird seit 2004 untersucht, keine Belastung, westl. Anstrom zur DHS; Beprobung alle 2 Jahre (gearde Kalenderjahre 2020 ff.) | wird seit 2004 untersucht, keine Belastung, westl. Anstrom zur DHS; Beprobung alle 2 Jahre (gearde Kalenderjahre 2020 ff.) | wird seit 2004 untersucht, keine Belastung, westl. Anstrom zur DHS; Beprobung alle 2 Jahre (gearde Kalenderjahre 2020 ff.) | wird seit 2004 untersucht, keine Belastung, westl. Anstrom zur DHS; Beprobung alle 2 Jahre (gearde Kalenderjahre 2020 ff.) | 1272.345 | 25 | 50.8938 | 45 | 3 |  |  | i.O. | i.O. | 0 | i.O.
535 |  | 7497 | Buna (D) | [11 empty] | 1 |  |  | 1 | Grundpaket |  |  |  | 1 | [7 empty] | - >15a keine Belastung, Beprobung alle 2 Jahre (gearde Kalenderjahre 2020 ff.) | - >15a keine Belastung, Beprobung alle 2 Jahre (gearde Kalenderjahre 2020 ff.) | - >15a keine Belastung, Beprobung alle 2 Jahre (gearde Kalenderjahre 2020 ff.) | - >15a keine Belastung, Beprobung alle 2 Jahre (gearde Kalenderjahre 2020 ff.) | - >15a keine Belastung, Beprobung alle 2 Jahre (gearde Kalenderjahre 2020 ff.) | 1350 | 27 | 50 | 80 | 2 |  | FIOK > 80 m | i.O. | i.O. | 0 | i.O.
536 |  | 4204 | Buna (D) | [11 empty] | 1 |  |  | 1 | Grundpaket |  |  |  | 1 | [7 empty] | wird seit 2000 untersucht, keine Belastung; südwestl. Anstrom zur DHS; MGWL 2u; Beprobung alle 2 Jahre (gearde Kalenderjahre 2020 ff.) | wird seit 2000 untersucht, keine Belastung; südwestl. Anstrom zur DHS; MGWL 2u; Beprobung alle 2 Jahre (gearde Kalenderjahre 2020 ff.) | wird seit 2000 untersucht, keine Belastung; südwestl. Anstrom zur DHS; MGWL 2u; Beprobung alle 2 Jahre (gearde Kalenderjahre 2020 ff.) | wird seit 2000 untersucht, keine Belastung; südwestl. Anstrom zur DHS; MGWL 2u; Beprobung alle 2 Jahre (gearde Kalenderjahre 2020 ff.) | wird seit 2000 untersucht, keine Belastung; südwestl. Anstrom zur DHS; MGWL 2u; Beprobung alle 2 Jahre (gearde Kalenderjahre 2020 ff.) | 1570.168 | 5.5 | 285.4851 |  |  | - Artesische GWM die im natürlichen Auslauf beprobt wurde. - Mindestabpumpmenge an errechnetes Volumen angelehnt, da sehr hoher Unterschied zu Vorgabe. |  | i.O., Teufe nicht messbar | i.O. | 0 | i.O. | [6 empty] | AM
537 |  | 4203 | Buna (D) | [11 empty] | 1 |  |  | 1 | Grundpaket |  |  |  | 1 | [7 empty] | wird seit 2000 untersucht, keine Belastung; südwestl. Anstrom zur DHS; MGWL 3.1; Beprobung alle 2 Jahre (gearde Kalenderjahre 2020 ff.) | wird seit 2000 untersucht, keine Belastung; südwestl. Anstrom zur DHS; MGWL 3.1; Beprobung alle 2 Jahre (gearde Kalenderjahre 2020 ff.) | wird seit 2000 untersucht, keine Belastung; südwestl. Anstrom zur DHS; MGWL 3.1; Beprobung alle 2 Jahre (gearde Kalenderjahre 2020 ff.) | wird seit 2000 untersucht, keine Belastung; südwestl. Anstrom zur DHS; MGWL 3.1; Beprobung alle 2 Jahre (gearde Kalenderjahre 2020 ff.) | wird seit 2000 untersucht, keine Belastung; südwestl. Anstrom zur DHS; MGWL 3.1; Beprobung alle 2 Jahre (gearde Kalenderjahre 2020 ff.) | 1540 | 7 | 220 |  |  | - Artesische GWM die im natürlichen Auslauf beprobt wurde. - Mindestabpumpmenge an errechnetes Volumen angelehnt, da sehr hoher Unterschied zu Vorgabe. |  | i.O., Teufe nicht messbar | i.O. | 0 | i.O. | [6 empty] | AM
538 |  | 4322 | Buna | [11 empty] | 1 |  |  | 1 | Grundpaket |  |  |  | 1 | [6 empty] | Anfahrt (Geländefahrzeug erf.!) | - >15a keine Belastung, liegt im westlichen Anstrom (R167) im MGWL 2u; Beprobung alle 2 Jahre (gearde Kalenderjahre 2020 ff.) | - >15a keine Belastung, liegt im westlichen Anstrom (R167) im MGWL 2u; Beprobung alle 2 Jahre (gearde Kalenderjahre 2020 ff.) | - >15a keine Belastung, liegt im westlichen Anstrom (R167) im MGWL 2u; Beprobung alle 2 Jahre (gearde Kalenderjahre 2020 ff.) | - >15a keine Belastung, liegt im westlichen Anstrom (R167) im MGWL 2u; Beprobung alle 2 Jahre (gearde Kalenderjahre 2020 ff.) | - >15a keine Belastung, liegt im westlichen Anstrom (R167) im MGWL 2u; Beprobung alle 2 Jahre (gearde Kalenderjahre 2020 ff.) | 2724.7033 | 27.1 | 100.5426 | 41 | 2 | Sebakappe nicht verschließbar |  | i.O. | i.O. | Sebakappe nicht verschließbar | i.O. | Sebakappe nicht verschließbar --> ersetzen
539 |  | 7439 | Buna | [11 empty] | 1 |  |  | 1 | Grundpaket |  |  |  | 1 | [7 empty] | - >15a keine Belastung, liegt im westlichen Anstrom (P /9-10) im MGWL 2u; Beprobung alle 2 Jahre (gearde Kalenderjahre 2020 ff.) | - >15a keine Belastung, liegt im westlichen Anstrom (P /9-10) im MGWL 2u; Beprobung alle 2 Jahre (gearde Kalenderjahre 2020 ff.) | - >15a keine Belastung, liegt im westlichen Anstrom (P /9-10) im MGWL 2u; Beprobung alle 2 Jahre (gearde Kalenderjahre 2020 ff.) | - >15a keine Belastung, liegt im westlichen Anstrom (P /9-10) im MGWL 2u; Beprobung alle 2 Jahre (gearde Kalenderjahre 2020 ff.) | - >15a keine Belastung, liegt im westlichen Anstrom (P /9-10) im MGWL 2u; Beprobung alle 2 Jahre (gearde Kalenderjahre 2020 ff.) | 1200.7167 | 22 | 54.578 | 73 | 2 | Entnahmetiefe an Filteroberkante angepasst. |  | i.O. | i.O. | 0 | i.O.
540 |  | 4321 | Buna | [11 empty] | 1 |  |  | 1 | Grundpaket |  |  |  | 1 | [6 empty] | Anfahrt (Geländefahrzeug erf.!) | - >15a keine Belastung, liegt im westlichen Anstrom (R167) im MGWL 3.1; Beprobung alle 2 Jahre (gearde Kalenderjahre 2020 ff.) | - >15a keine Belastung, liegt im westlichen Anstrom (R167) im MGWL 3.1; Beprobung alle 2 Jahre (gearde Kalenderjahre 2020 ff.) | - >15a keine Belastung, liegt im westlichen Anstrom (R167) im MGWL 3.1; Beprobung alle 2 Jahre (gearde Kalenderjahre 2020 ff.) | - >15a keine Belastung, liegt im westlichen Anstrom (R167) im MGWL 3.1; Beprobung alle 2 Jahre (gearde Kalenderjahre 2020 ff.) | - >15a keine Belastung, liegt im westlichen Anstrom (R167) im MGWL 3.1; Beprobung alle 2 Jahre (gearde Kalenderjahre 2020 ff.) | 3175 | 25 | 127 | 80 | 2 |  | FIOK > 80 m | i.O. | i.O. | 0 | i.O.
541 |  | 7440 | Buna | [11 empty] | 1 |  |  | 1 | Grundpaket |  |  |  | 1 | [7 empty] | - >15a keine Belastung, liegt im westlichen Anstrom (P /9-10) im MGWL 3.2o; Beprobung alle 2 Jahre (gearde Kalenderjahre 2020 ff.) | - >15a keine Belastung, liegt im westlichen Anstrom (P /9-10) im MGWL 3.2o; Beprobung alle 2 Jahre (gearde Kalenderjahre 2020 ff.) | - >15a keine Belastung, liegt im westlichen Anstrom (P /9-10) im MGWL 3.2o; Beprobung alle 2 Jahre (gearde Kalenderjahre 2020 ff.) | - >15a keine Belastung, liegt im westlichen Anstrom (P /9-10) im MGWL 3.2o; Beprobung alle 2 Jahre (gearde Kalenderjahre 2020 ff.) | - >15a keine Belastung, liegt im westlichen Anstrom (P /9-10) im MGWL 3.2o; Beprobung alle 2 Jahre (gearde Kalenderjahre 2020 ff.) | 1540 | 22 | 70 | 80 | 2 |  | FIOK > 80 m | i.O. | i.O. | 0 | i.O.
542 |  | 4217 | Buna (D) | [11 empty] | 1 |  |  | 1 | Grundpaket |  |  |  | 1 | [7 empty] | - >15a keine Belastung, liegt südlich DHS (Friedenstal) im MGWL 4.2u; Beprobung alle 2 Jahre (gearde Kalenderjahre 2020 ff.) | - >15a keine Belastung, liegt südlich DHS (Friedenstal) im MGWL 4.2u; Beprobung alle 2 Jahre (gearde Kalenderjahre 2020 ff.) | - >15a keine Belastung, liegt südlich DHS (Friedenstal) im MGWL 4.2u; Beprobung alle 2 Jahre (gearde Kalenderjahre 2020 ff.) | - >15a keine Belastung, liegt südlich DHS (Friedenstal) im MGWL 4.2u; Beprobung alle 2 Jahre (gearde Kalenderjahre 2020 ff.) | - >15a keine Belastung, liegt südlich DHS (Friedenstal) im MGWL 4.2u; Beprobung alle 2 Jahre (gearde Kalenderjahre 2020 ff.) | 2613.9033 | 25 | 104.5561 | 53 | 2 |  | Fiki-länge reduziert | i.O. | i.O. | 0 | i.O.
543 |  | 5719 | Buna | [11 empty] | 1 |  |  | 1 | Grundpaket |  |  |  | 1 | [7 empty] | - >15a keine Belastung, die jährliche PN der GWM 9082 (beide GWM befinden sich südlich H113-FL) ist ausreichend, im MGWL 4.2u; Beprobung alle 2 Jahre (gearde Kalenderjahre 2020 ff.) | - >15a keine Belastung, die jährliche PN der GWM 9082 (beide GWM befinden sich südlich H113-FL) ist ausreichend, im MGWL 4.2u; Beprobung alle 2 Jahre (gearde Kalenderjahre 2020 ff.) | - >15a keine Belastung, die jährliche PN der GWM 9082 (beide GWM befinden sich südlich H113-FL) ist ausreichend, im MGWL 4.2u; Beprobung alle 2 Jahre (gearde Kalenderjahre 2020 ff.) | - >15a keine Belastung, die jährliche PN der GWM 9082 (beide GWM befinden sich südlich H113-FL) ist ausreichend, im MGWL 4.2u; Beprobung alle 2 Jahre (gearde Kalenderjahre 2020 ff.) | - >15a keine Belastung, die jährliche PN der GWM 9082 (beide GWM befinden sich südlich H113-FL) ist ausreichend, im MGWL 4.2u; Beprobung alle 2 Jahre (gearde Kalenderjahre 2020 ff.) | 2049.1529 | 23 | 89.0936 | 50 | 2 |  |  | i.O. | i.O. | 0 | i.O.
544 |  | 7862 | Buna | [11 empty] | 1 |  |  | 1 | Grundpaket |  |  |  | 1 | [7 empty] | - >15a keine Belastung, Parkplatz an Ecke L 7, westl. Werksbereich, liegt nördlich 9093 im MGWL 4.2u; Beprobung alle 2 Jahre (gearde Kalenderjahre 2020 ff.) | - >15a keine Belastung, Parkplatz an Ecke L 7, westl. Werksbereich, liegt nördlich 9093 im MGWL 4.2u; Beprobung alle 2 Jahre (gearde Kalenderjahre 2020 ff.) | - >15a keine Belastung, Parkplatz an Ecke L 7, westl. Werksbereich, liegt nördlich 9093 im MGWL 4.2u; Beprobung alle 2 Jahre (gearde Kalenderjahre 2020 ff.) | - >15a keine Belastung, Parkplatz an Ecke L 7, westl. Werksbereich, liegt nördlich 9093 im MGWL 4.2u; Beprobung alle 2 Jahre (gearde Kalenderjahre 2020 ff.) | - >15a keine Belastung, Parkplatz an Ecke L 7, westl. Werksbereich, liegt nördlich 9093 im MGWL 4.2u; Beprobung alle 2 Jahre (gearde Kalenderjahre 2020 ff.) | 2000 | 20 | 100 | 80 | 5 |  | FIOK > 80 m | i.O. | i.O. | 0 | i.O.
545 |  | 4317 | Buna | [11 empty] | 1 |  |  | 1 | Grundpaket |  |  |  | 1 | [7 empty] | - >15a keine Belastung, nordwestlicher Anstrom im MGWL 4.2u; Beprobung alle 2 Jahre (gearde Kalenderjahre 2020 ff.) | - >15a keine Belastung, nordwestlicher Anstrom im MGWL 4.2u; Beprobung alle 2 Jahre (gearde Kalenderjahre 2020 ff.) | - >15a keine Belastung, nordwestlicher Anstrom im MGWL 4.2u; Beprobung alle 2 Jahre (gearde Kalenderjahre 2020 ff.) | - >15a keine Belastung, nordwestlicher Anstrom im MGWL 4.2u; Beprobung alle 2 Jahre (gearde Kalenderjahre 2020 ff.) | - >15a keine Belastung, nordwestlicher Anstrom im MGWL 4.2u; Beprobung alle 2 Jahre (gearde Kalenderjahre 2020 ff.); Anfahrt muss ggf. freigeschnitten werden | 3300 | 6 | 550 |  |  | - Artesische GWM die im natürlichen Auslauf beprobt wurde. | Arteser,FIOK > 80 m | i.O., Anfahrt muss freigeschnitten werden, Teufe nicht messbar | i.O., Anfahrt muss freigeschnitten werden | 0 | i.O., Anfahrt muss freigeschnitten werden | [6 empty] | AM
546 |  | 4332e | Buna | [11 empty] | 1 |  |  | 1 | Grundpaket |  |  |  | 1 | [7 empty] | - >15a keine Belastung, liegt im südöstl. Bereich des UG, im MGWL 4.2u; Beprobung alle 2 Jahre (gearde Kalenderjahre 2020 ff.) | - >15a keine Belastung, liegt im südöstl. Bereich des UG, im MGWL 4.2u; Beprobung alle 2 Jahre (gearde Kalenderjahre 2020 ff.) | - >15a keine Belastung, liegt im südöstl. Bereich des UG, im MGWL 4.2u; Beprobung alle 2 Jahre (gearde Kalenderjahre 2020 ff.) | - >15a keine Belastung, liegt im südöstl. Bereich des UG, im MGWL 4.2u; Beprobung alle 2 Jahre (gearde Kalenderjahre 2020 ff.) | - >15a keine Belastung, liegt im südöstl. Bereich des UG, im MGWL 4.2u; Beprobung alle 2 Jahre (gearde Kalenderjahre 2020 ff.) | 1560 | 22 | 70 | 40 | 2.14 | Die PN-Vorgaben wurden den zuletzt angetroffenen hydrogeologischen Verhältnissen angepasst. | Fiki-länge reduziert | i.O. | i.O. | 0 | i.O. z.Z. nur zu Fuß erreichbar wegen Baustelle
547 |  | 7436 | Buna | [11 empty] | 1 |  |  | 1 | Grundpaket |  |  |  | 1 | [7 empty] | - >15a keine Belastung, liegt bei CAE, nordwestlicher Anstrombereich im MGWL 4.2u | - >15a keine Belastung, liegt bei CAE, nordwestlicher Anstrombereich im MGWL 4.2u | - >15a keine Belastung, liegt bei CAE, nordwestlicher Anstrombereich im MGWL 4.2u | - >15a keine Belastung, liegt bei CAE, nordwestlicher Anstrombereich im MGWL 4.2u; Beprobung alle 2 Jahre (gearde Kalenderjahre 2020 ff.) | - >15a keine Belastung, liegt bei CAE, nordwestlicher Anstrombereich im MGWL 4.2u; Beprobung alle 2 Jahre (gearde Kalenderjahre 2020 ff.) | 2850 | 15 | 190 | 80 | 7 |  | FIOK > 80 m | i.O. | i.O. | 0 | i.O.
548 |  | 9715 | Buna | [11 empty] | 1 |  |  | 1 | Grundpaket |  |  |  | 1 | [7 empty] | in 2019 neu errichtet, Ersatz für 6937 | in 2019 neu errichtet, Ersatz für 6937 | in 2019 neu errichtet, Ersatz für 6937 | in 2019 neu errichtet, Ersatz für 6937 | in 2019 neu errichtet, Ersatz für 6937; Die PN-Vorgaben wurden den zuletzt angetroffenen hydrogeologischen Verhältnissen angepasst. | 630 | 21 | 30 | 36 | 5.07 |  |  | i.O. | i.O. | #N/A | i.O. |  |  | Anpassung der PDBedingungen nicht erfolgt | Einbauteufe Pumpe (m u ROK) | gemäß Tabelle Anpassung PN-Beding
549 |  | 9716 | Buna | [11 empty] | 1 |  |  | 1 | Grundpaket |  |  |  | 1 | [7 empty] | in 2019 neu errichtet, Ersatz für 6937 | in 2019 neu errichtet, Ersatz für 6937 | in 2019 neu errichtet, Ersatz für 6937 | in 2019 neu errichtet, Ersatz für 6937 | in 2019 neu errichtet, Ersatz für 6937 | 684.4009 | 10 | 68.4401 | 9 |  |  |  | i.O. | i.O. | #N/A | i.O.
550 |  | 9730 | [5 empty] | FW1 | [8 empty] | 1 | 1 |  |  | Grundpaket und Sonderanalyse MNA-Parameter 2024 | 1 | [8 empty] | in 2019 neu errichtet, neue Messstellen im weiteren Abstrom der Sicherungsmaßnahme RR3/4, Standort 7227-R | in 2019 neu errichtet, neue Messstellen im weiteren Abstrom der Sicherungsmaßnahme RR3/4, Standort 7227-R | in 2019 neu errichtet, neue Messstellen im weiteren Abstrom der Sicherungsmaßnahme RR3/4, Standort 7227-R | in 2019 neu errichtet, neue Messstellen im weiteren Abstrom der Sicherungsmaßnahme RR3/4, Standort 7227-R | in 2019 neu errichtet, neue Messstellen im weiteren Abstrom der Sicherungsmaßnahme RR3/4, Standort 7227-R; einmalig zusätzlich Parameterpaket Sonderanalyse MNA-Parameter 2024 | 478.5763 | 10 | 47.8576 | 36 |  | Packer ausgebaut, nach ca. 24 h 0,21m uROK |  | Hochwasser | i.O. | #N/A | Packer ausgebaut, nach ca. 24 h 0,21m uROK | Packereinbau prüfen
551 |  | 9731 | Buna | [11 empty] | 1 |  |  | 1 | Grundpaket |  |  |  | 1 | [7 empty] | in 2019 neu errichtet, neue Messstellen im weiteren Abstrom der Sicherungsmaßnahme RR3/4 | in 2019 neu errichtet, neue Messstellen im weiteren Abstrom der Sicherungsmaßnahme RR3/4 | in 2019 neu errichtet, neue Messstellen im weiteren Abstrom der Sicherungsmaßnahme RR3/4 | in 2019 neu errichtet, neue Messstellen im weiteren Abstrom der Sicherungsmaßnahme RR3/4 | in 2019 neu errichtet, neue Messstellen im weiteren Abstrom der Sicherungsmaßnahme RR3/4 | 569.7337 | 10 | 56.9734 | 24 |  |  |  | Hochwasser | i.O. | #N/A | i.O.
552 |  | 9732 | [6 empty] | beMo | [5 empty] | 2 |  |  | 2 | Grundpaket |  |  |  | 1 |  | 1 | [5 empty] | GWM behördliches Monitoring - zeitlich zusammenhängend zu beproben in 2019 neu errichtet, neue Messstellen im weiteren Abstrom der Sicherungsmaßnahme RR3/4 | GWM behördliches Monitoring - zeitlich zusammenhängend zu beproben in 2019 neu errichtet, neue Messstellen im weiteren Abstrom der Sicherungsmaßnahme RR3/4 | GWM behördliches Monitoring - zeitlich zusammenhängend zu beproben in 2019 neu errichtet, neue Messstellen im weiteren Abstrom der Sicherungsmaßnahme RR3/4 | GWM behördliches Monitoring - zeitlich zusammenhängend zu beproben in 2019 neu errichtet, neue Messstellen im weiteren Abstrom der Sicherungsmaßnahme RR3/4 | GWM behördliches Monitoring - zeitlich zusammenhängend zu beproben in 2019 neu errichtet, neue Messstellen im weiteren Abstrom der Sicherungsmaßnahme RR3/4 | 380 | 8.2857 | 50 | 25 | 8.55 |  |  | Hochwasser | i.O. | #N/A | i.O. |  |  | Anpassung der PDBedingungen nicht erfolgt | Klarpumpvolumen (l) Dauer (min) | gemäß Tabelle Anpassung PN-Beding
553 |  | 9733 | [6 empty] | beMo | [5 empty] | 2 |  |  | 2 | Grundpaket |  |  |  | 1 |  | 1 | [5 empty] | GWM behördliches Monitoring - zeitlich zusammenhängend zu beproben in 2019 neu errichtet, neue Messstellen im weiteren Abstrom der Sicherungsmaßnahme RR3/4 | GWM behördliches Monitoring - zeitlich zusammenhängend zu beproben in 2019 neu errichtet, neue Messstellen im weiteren Abstrom der Sicherungsmaßnahme RR3/4; zusätzliche Beprobungen 2021 aus Handlungsbedarf Bericht behördliches Monitoring abgeleitet (nicht Inhalt PNP) | GWM behördliches Monitoring - zeitlich zusammenhängend zu beproben in 2019 neu errichtet, neue Messstellen im weiteren Abstrom der Sicherungsmaßnahme RR3/4; zusätzliche Beprobungen 2021 aus Handlungsbedarf Bericht behördliches Monitoring abgeleitet (nicht Inhalt PNP) | GWM behördliches Monitoring - zeitlich zusammenhängend zu beproben in 2019 neu errichtet, neue Messstellen im weiteren Abstrom der Sicherungsmaßnahme RR3/4; zusätzliche Beprobungen 2021 aus Handlungsbedarf Bericht behördliches Monitoring abgeleitet (nicht Inhalt PNP) | GWM behördliches Monitoring - zeitlich zusammenhängend zu beproben in 2019 neu errichtet, neue Messstellen im weiteren Abstrom der Sicherungsmaßnahme RR3/4; zusätzliche Beprobungen 2021 aus Handlungsbedarf Bericht behördliches Monitoring abgeleitet (nicht Inhalt PNP); Die PN-Vorgaben wurden den zuletzt angetroffenen hydrogeologischen Verhältnissen angepasst. | 268 | 5 | 52 | 15 | 5.59 |  |  | Hochwasser | i.O. | #N/A | i.O. |  |  | Anpassung der PDBedingungen nicht erfolgt | Klarpumpvolumen (l) Dauer (min) | gemäß Tabelle Anpassung PN-Beding
554 |  | 9734 | [6 empty] | beMo | [5 empty] | 2 |  |  | 2 | Grundpaket |  |  |  | 1 |  | 1 | [5 empty] | GWM behördliches Monitoring - zeitlich zusammenhängend zu beproben in 2020 neu errichtet, neue Messstellen im weiteren Abstrom der Sicherungsmaßnahme RR3/4 | GWM behördliches Monitoring - zeitlich zusammenhängend zu beproben in 2020 neu errichtet, neue Messstellen im weiteren Abstrom der Sicherungsmaßnahme RR3/4 | GWM behördliches Monitoring - zeitlich zusammenhängend zu beproben in 2020 neu errichtet, neue Messstellen im weiteren Abstrom der Sicherungsmaßnahme RR3/4 | GWM behördliches Monitoring - zeitlich zusammenhängend zu beproben in 2020 neu errichtet, neue Messstellen im weiteren Abstrom der Sicherungsmaßnahme RR3/4 | GWM behördliches Monitoring - zeitlich zusammenhängend zu beproben in 2020 neu errichtet, neue Messstellen im weiteren Abstrom der Sicherungsmaßnahme RR3/4; Die PN-Vorgaben wurden den zuletzt angetroffenen hydrogeologischen Verhältnissen angepasst. | 411 | 3.3778 | 132 | 10 | 3.27 |  |  | Hochwasser | i.O. | 0 | i.O. |  |  | Anpassung der PDBedingungen nicht erfolgt | Klarpumpvolumen (l) Dauer (min) | gemäß Tabelle Anpassung PN-Beding
555 |  | 9736 | Buna | [11 empty] | 1 |  |  | 1 | Grundpaket |  |  |  | 1 | [7 empty] | in 2019 neu errichtet, Erkundung einer oberflächennahen Kiesrinne, Messnetzergänzung Standort C (BP12 neu) | in 2019 neu errichtet, Erkundung einer oberflächennahen Kiesrinne, Messnetzergänzung Standort C (BP12 neu) | in 2019 neu errichtet, Erkundung einer oberflächennahen Kiesrinne, Messnetzergänzung Standort C (BP12 neu) | in 2019 neu errichtet, Erkundung einer oberflächennahen Kiesrinne, Messnetzergänzung Standort C (BP12 neu) | in 2019 neu errichtet, Erkundung einer oberflächennahen Kiesrinne, Messnetzergänzung Standort C (BP12 neu) | 430.7651 | 10 | 43.0765 | 4 |  |  |  | i.O. | i.O. | #N/A | i.O.
556 |  | 9737 | Buna | [11 empty] | 1 |  |  | 1 | Grundpaket |  |  |  | 1 | [7 empty] | in 2019 neu errichtet, Ersatz für 5226 und 2043 | in 2019 neu errichtet, Ersatz für 5226 und 2043 | in 2019 neu errichtet, Ersatz für 5226 und 2043 | in 2019 neu errichtet, Ersatz für 5226 und 2043 | in 2019 neu errichtet, Ersatz für 5226 und 2043; Die PN-Vorgaben wurden den zuletzt angetroffenen hydrogeologischen Verhältnissen angepasst. | 687 | 7.075 | 100 | 14 | 3.97 |  |  | i.O. | i.O. | #N/A | i.O. |  |  | Anpassung der PDBedingungen nicht erfolgt | Klarpumpvolumen (l) Dauer (min) | gemäß Tabelle Anpassung PN-Beding
557 |  | 9738 | Buna | [11 empty] | 1 |  |  | 1 | Grundpaket |  |  |  | 1 | [7 empty] | in 2019 neu errichtet, Ersatz für 5226 und 2043 | in 2019 neu errichtet, Ersatz für 5226 und 2043 | in 2019 neu errichtet, Ersatz für 5226 und 2043 | in 2019 neu errichtet, Ersatz für 5226 und 2043 | in 2019 neu errichtet, Ersatz für 5226 und 2043; Die PN-Vorgaben wurden den zuletzt angetroffenen hydrogeologischen Verhältnissen angepasst. | 426 | 8.2857 | 52 | 9 | 2.02 |  |  | i.O. | i.O. | #N/A | i.O. |  |  | Anpassung der PDBedingungen nicht erfolgt | Klarpumpvolumen (l) Dauer (min) | gemäß Tabelle Anpassung PN-Beding
558 |  | 9753 | [7 empty] | FÜ23 |  | 2 |  |  |  | 2 |  | 2 |  | Grundpaket | [6 empty] | 1 |  | 1 |  | in 2019 neu errichtet, BTEX-Belastungssituation zwischen dem CKW-SZ und der Ortslage Korbetha | in 2019 neu errichtet, BTEX-Belastungssituation zwischen dem CKW-SZ und der Ortslage Korbetha | in 2019 neu errichtet, BTEX-Belastungssituation zwischen dem CKW-SZ und der Ortslage Korbetha; Zuordnung Maßnahmespezifisches Monitoring - FÜ | in 2019 neu errichtet, BTEX-Belastungssituation zwischen dem CKW-SZ und der Ortslage Korbetha; Zuordnung Maßnahmespezifisches Monitoring - FÜ | in 2019 neu errichtet, BTEX-Belastungssituation zwischen dem CKW-SZ und der Ortslage Korbetha; Zuordnung Maßnahmespezifisches Monitoring - FÜ | 446.7194 | 10 | 44.6719 | 8 |  |  |  | i.O. | i.O. | #N/A | i.O.
559 |  | 9754 | [7 empty] | FÜ23 |  | 2 |  |  |  | 2 |  | 2 |  | Grundpaket | [6 empty] | 1 |  | 1 |  | in 2019 neu errichtet, BTEX-Belastungssituation zwischen dem CKW-SZ und der Ortslage Korbetha | in 2019 neu errichtet, BTEX-Belastungssituation zwischen dem CKW-SZ und der Ortslage Korbetha | in 2019 neu errichtet, BTEX-Belastungssituation zwischen dem CKW-SZ und der Ortslage Korbetha; Zuordnung Maßnahmespezifisches Monitoring - FÜ | in 2019 neu errichtet, BTEX-Belastungssituation zwischen dem CKW-SZ und der Ortslage Korbetha; Zuordnung Maßnahmespezifisches Monitoring - FÜ | in 2019 neu errichtet, BTEX-Belastungssituation zwischen dem CKW-SZ und der Ortslage Korbetha; Zuordnung Maßnahmespezifisches Monitoring - FÜ | 455.787 | 10 | 45.5787 | 21 |  |  |  | i.O. | i.O. | #N/A | i.O.
560 |  | 9756 | [7 empty] | FÜ23 |  | 2 |  |  |  | 2 |  | 2 |  | Grundpaket | [6 empty] | 1 |  | 1 |  | in 2019 neu errichtet, BTEX-Belastungssituation zwischen dem CKW-SZ und der Ortslage Korbetha | in 2019 neu errichtet, BTEX-Belastungssituation zwischen dem CKW-SZ und der Ortslage Korbetha | in 2019 neu errichtet, BTEX-Belastungssituation zwischen dem CKW-SZ und der Ortslage Korbetha; Zuordnung Maßnahmespezifisches Monitoring - FÜ | in 2019 neu errichtet, BTEX-Belastungssituation zwischen dem CKW-SZ und der Ortslage Korbetha; Zuordnung Maßnahmespezifisches Monitoring - FÜ | in 2019 neu errichtet, BTEX-Belastungssituation zwischen dem CKW-SZ und der Ortslage Korbetha; Zuordnung Maßnahmespezifisches Monitoring - FÜ | 455.787 | 10 | 45.5787 | 40 |  |  |  | i.O. | i.O. | #N/A | i.O.
561 |  | 9757 | [7 empty] | FÜ23 |  | 2 |  |  |  | 2 |  | 2 |  | Grundpaket | [6 empty] | 1 |  | 1 |  | in 2019 neu errichtet, BTEX-Belastungssituation zwischen dem CKW-SZ und der Ortslage Korbetha | in 2019 neu errichtet, BTEX-Belastungssituation zwischen dem CKW-SZ und der Ortslage Korbetha | in 2019 neu errichtet, BTEX-Belastungssituation zwischen dem CKW-SZ und der Ortslage Korbetha; Zuordnung Maßnahmespezifisches Monitoring - FÜ | in 2019 neu errichtet, BTEX-Belastungssituation zwischen dem CKW-SZ und der Ortslage Korbetha; Zuordnung Maßnahmespezifisches Monitoring - FÜ | in 2019 neu errichtet, BTEX-Belastungssituation zwischen dem CKW-SZ und der Ortslage Korbetha; Zuordnung Maßnahmespezifisches Monitoring - FÜ | 512.7603 | 10 | 51.276 | 20 |  |  |  | i.O. | i.O. | #N/A | i.O.
562 |  | 9758 |  | DHS | [10 empty] | 2 |  |  | 2 | DHS |  |  |  | 1 |  | 1 | [5 empty] | in 2019 neu errichtet, Paket Erstbeprobung und dann Monitoring DHS | in 2019 neu errichtet, Paket Erstbeprobung und dann Monitoring DHS | in 2019 neu errichtet, Paket Erstbeprobung und dann Monitoring DHS | in 2019 neu errichtet, Paket Erstbeprobung und dann Monitoring DHS | in 2019 neu errichtet, Paket Erstbeprobung und dann Monitoring DHS | 765.5276 | 15 | 51.0352 | 4 |  |  |  | i.O. | i.O. | #N/A | i.O.
563 |  | 9759 |  | DHS | [10 empty] | 2 |  |  | 2 | DHS |  |  |  | 1 |  | 1 | [5 empty] | in 2019 neu errichtet, Paket Erstbeprobung und dann Monitoring DHS | in 2019 neu errichtet, Paket Erstbeprobung und dann Monitoring DHS | in 2019 neu errichtet, Paket Erstbeprobung und dann Monitoring DHS | in 2019 neu errichtet, Paket Erstbeprobung und dann Monitoring DHS | in 2019 neu errichtet, Paket Erstbeprobung und dann Monitoring DHS | 765.5276 | 15 | 51.0352 | 8 |  |  |  | i.O. | i.O. | #N/A | i.O. | UF-Ausbau unter Wasser
564 |  | 9588e | Buna | [11 empty] | 1 |  |  | 1 | Grundpaket |  |  |  | 1 | [7 empty] | in 2019 neu errichtet, Erkundungsbrunnen CKW-Phase in lokaler Tieflage des Dörstewitzer Grabens (siehe auch beigefügte Präsentation ITVA 2018 zur Vorgängermessstelle 9588) | in 2019 neu errichtet, Erkundungsbrunnen CKW-Phase in lokaler Tieflage des Dörstewitzer Grabens (siehe auch beigefügte Präsentation ITVA 2018 zur Vorgängermessstelle 9588) | in 2019 neu errichtet, Erkundungsbrunnen CKW-Phase in lokaler Tieflage des Dörstewitzer Grabens (siehe auch beigefügte Präsentation ITVA 2018 zur Vorgängermessstelle 9588) | in 2019 neu errichtet, Erkundungsbrunnen CKW-Phase in lokaler Tieflage des Dörstewitzer Grabens (siehe auch beigefügte Präsentation ITVA 2018 zur Vorgängermessstelle 9588) | in 2019 neu errichtet, Erkundungsbrunnen CKW-Phase in lokaler Tieflage des Dörstewitzer Grabens (siehe auch beigefügte Präsentation ITVA 2018 zur Vorgängermessstelle 9588); Die PN-Vorgaben wurden den zuletzt angetroffenen hydrogeologischen Verhältnissen angepasst. | 540 | 3 | 180 | 80 | 9.89 | keine Phase feststellbar |  | i.O., keine Phase feststellbar | i.O. | keine Phase feststellbar | i.O. | keine Phase feststellbar |  | Anpassung der PDBedingungen nicht erfolgt | Volstrom (l/min) Dauer (min) Einbauteufe Pumpe (m u ROK) | gemäß Tabelle Anpassung PN-Beding
565 |  | 9710 | Buna | [11 empty] | 1 |  |  | 1 | Grundpaket |  |  |  | 1 | [7 empty] | in 2019 neu errichtet, Erfassen Kontaminationssituation MGWL 2o Nähe GWM 9092 | in 2019 neu errichtet, Erfassen Kontaminationssituation MGWL 2o Nähe GWM 9092 | in 2019 neu errichtet, Erfassen Kontaminationssituation MGWL 2o Nähe GWM 9092 | in 2019 neu errichtet, Erfassen Kontaminationssituation MGWL 2o Nähe GWM 9092 | in 2019 neu errichtet, Erfassen Kontaminationssituation MGWL 2o Nähe GWM 9092 ; Die PN-Vorgaben wurden den zuletzt angetroffenen hydrogeologischen Verhältnissen angepasst. | 555 | 3.25 | 180 | 9 | 2.23 |  |  | i.O. | i.O. | #N/A | i.O. |  |  | Anpassung der PDBedingungen nicht erfolgt | Klarpumpvolumen (l) Dauer (min) | gemäß Tabelle Anpassung PN-Beding
566 |  | 9712 | Buna | [11 empty] | 1 |  |  | 1 | Grundpaket |  |  |  | 1 | [7 empty] | in 2019 neu errichtet, Erfassung der einzelnen Abschnitte der Hardegsen-Folge im Umfeld der GWM 5197 | in 2019 neu errichtet, Erfassung der einzelnen Abschnitte der Hardegsen-Folge im Umfeld der GWM 5197 | in 2019 neu errichtet, Erfassung der einzelnen Abschnitte der Hardegsen-Folge im Umfeld der GWM 5197 | in 2019 neu errichtet, Erfassung der einzelnen Abschnitte der Hardegsen-Folge im Umfeld der GWM 5197 | in 2019 neu errichtet, Erfassung der einzelnen Abschnitte der Hardegsen-Folge im Umfeld der GWM 5197 | 569.7337 | 10 | 56.9734 | 31 |  |  |  | i.O. | i.O. | #N/A | i.O.
567 |  | 9713 | Buna | [11 empty] | 1 |  |  | 1 | Grundpaket |  |  |  | 1 | [7 empty] | in 2019 neu errichtet, Erfassung der einzelnen Abschnitte der Hardegsen-Folge im Umfeld der GWM 5197 | in 2019 neu errichtet, Erfassung der einzelnen Abschnitte der Hardegsen-Folge im Umfeld der GWM 5197 | in 2019 neu errichtet, Erfassung der einzelnen Abschnitte der Hardegsen-Folge im Umfeld der GWM 5197 | in 2019 neu errichtet, Erfassung der einzelnen Abschnitte der Hardegsen-Folge im Umfeld der GWM 5197 | in 2019 neu errichtet, Erfassung der einzelnen Abschnitte der Hardegsen-Folge im Umfeld der GWM 5197 | 284.8669 | 10 | 28.4867 | 25 |  |  |  | i.O. | i.O. | #N/A | i.O.
568 |  | 9714 | Buna | [11 empty] | 1 |  |  | 1 | Grundpaket |  |  |  | 1 | [7 empty] | in 2019 neu errichtet, Erfassung der einzelnen Abschnitte der Hardegsen-Folge im Umfeld der GWM 5197 | in 2019 neu errichtet, Erfassung der einzelnen Abschnitte der Hardegsen-Folge im Umfeld der GWM 5197 | in 2019 neu errichtet, Erfassung der einzelnen Abschnitte der Hardegsen-Folge im Umfeld der GWM 5197 | in 2019 neu errichtet, Erfassung der einzelnen Abschnitte der Hardegsen-Folge im Umfeld der GWM 5197 | in 2019 neu errichtet, Erfassung der einzelnen Abschnitte der Hardegsen-Folge im Umfeld der GWM 5197; Die PN-Vorgaben wurden den zuletzt angetroffenen hydrogeologischen Verhältnissen angepasst. | 282 | 6.6667 | 42 | 22 | 2.16 |  |  | i.O. | i.O. | #N/A | i.O. |  |  | Anpassung der PDBedingungen nicht erfolgt | Dauer (min) | gemäß Tabelle Anpassung PN-Beding
569 |  | 9717 | Buna | [11 empty] | 1 |  |  | 1 | Grundpaket |  |  |  | 1 | [7 empty] | in 2019 neu errichtet, Erfassen Kontaminationssituation MGWL 2o Nähe GWM 9094 | in 2019 neu errichtet, Erfassen Kontaminationssituation MGWL 2o Nähe GWM 9094 | in 2019 neu errichtet, Erfassen Kontaminationssituation MGWL 2o Nähe GWM 9094 | in 2019 neu errichtet, Erfassen Kontaminationssituation MGWL 2o Nähe GWM 9094 | in 2019 neu errichtet, Erfassen Kontaminationssituation MGWL 2o Nähe GWM 9094 | 626.7071 | 10 | 62.6707 | 20 |  |  |  | i.O. | i.O. | #N/A | i.O.
570 |  | 9718 | Buna | [11 empty] | 1 |  |  | 1 | Grundpaket |  |  |  | 1 | [7 empty] | in 2019 neu errichtet, Abstrombereich der ehemaligen VC-Fabrik I97 sowie des Bereichs H113, Ersatz für GWM 5157 und 5213 | in 2019 neu errichtet, Abstrombereich der ehemaligen VC-Fabrik I97 sowie des Bereichs H113, Ersatz für GWM 5157 und 5213 | in 2019 neu errichtet, Abstrombereich der ehemaligen VC-Fabrik I97 sowie des Bereichs H113, Ersatz für GWM 5157 und 5213 | in 2019 neu errichtet, Abstrombereich der ehemaligen VC-Fabrik I97 sowie des Bereichs H113, Ersatz für GWM 5157 und 5213 | in 2019 neu errichtet, Abstrombereich der ehemaligen VC-Fabrik I97 sowie des Bereichs H113, Ersatz für GWM 5157 und 5213 | 410.2083 | 10 | 41.0208 | 18 |  |  |  | i.O. | i.O. | #N/A | i.O.
571 |  | 9719 | Buna | [11 empty] | 1 |  |  | 1 | Grundpaket |  |  |  | 1 | [7 empty] | in 2019 neu errichtet, Errichtung im Bohrloch der Altmessstelle 5262, Filterstrecke im MGWL 2o-m vermutet | in 2019 neu errichtet, Errichtung im Bohrloch der Altmessstelle 5262, Filterstrecke im MGWL 2o-m vermutet | in 2019 neu errichtet, Errichtung im Bohrloch der Altmessstelle 5262, Filterstrecke im MGWL 2o-m vermutet | in 2019 neu errichtet, Errichtung im Bohrloch der Altmessstelle 5262, Filterstrecke im MGWL 2o-m vermutet | in 2019 neu errichtet, Errichtung im Bohrloch der Altmessstelle 5262, Filterstrecke im MGWL 2o-m vermutet | 626.7071 | 10 | 62.6707 | 45 |  |  |  | i.O. | i.O. | #N/A | i.O.
572 |  | 9729 | Buna | [11 empty] | 1 |  |  | 1 | Grundpaket |  |  |  | 1 | [7 empty] | in 2019 neu errichtet, Untersuchungskonzept GW-Sanierung CKW-Schadenszentrum; NW-Abstrom im MGWL 2u zur Bewertung der Schadstoffausbreitung Richtung RR1 bzw. Dörstewitzer Graben sowie der vertikalen Zuordnung der an RR1 im Brunnen 7907 gefassten Belastung (smH1 oder smDT) | in 2019 neu errichtet, Untersuchungskonzept GW-Sanierung CKW-Schadenszentrum; NW-Abstrom im MGWL 2u zur Bewertung der Schadstoffausbreitung Richtung RR1 bzw. Dörstewitzer Graben sowie der vertikalen Zuordnung der an RR1 im Brunnen 7907 gefassten Belastung (smH1 oder smDT) | in 2019 neu errichtet, Untersuchungskonzept GW-Sanierung CKW-Schadenszentrum; NW-Abstrom im MGWL 2u zur Bewertung der Schadstoffausbreitung Richtung RR1 bzw. Dörstewitzer Graben sowie der vertikalen Zuordnung der an RR1 im Brunnen 7907 gefassten Belastung (smH1 oder smDT) | in 2019 neu errichtet, Untersuchungskonzept GW-Sanierung CKW-Schadenszentrum; NW-Abstrom im MGWL 2u zur Bewertung der Schadstoffausbreitung Richtung RR1 bzw. Dörstewitzer Graben sowie der vertikalen Zuordnung der an RR1 im Brunnen 7907 gefassten Belastung (smH1 oder smDT) | in 2019 neu errichtet, Untersuchungskonzept GW-Sanierung CKW-Schadenszentrum; NW-Abstrom im MGWL 2u zur Bewertung der Schadstoffausbreitung Richtung RR1 bzw. Dörstewitzer Graben sowie der vertikalen Zuordnung der an RR1 im Brunnen 7907 gefassten Belastung (smH1 oder smDT) | 569.7337 | 10 | 56.9734 | 23 |  |  |  | i.O. | i.O. | #N/A | i.O.
573 |  | 3665 | Buna | [11 empty] | 1 |  |  | 1 | Grundpaket |  |  |  | 1 | [6 empty] | bis 2018 keine PN möglich | - keine Probenahme möglich - RWSt. unter Filterunterkante, keine Probenahme durchführbar | - keine Probenahme möglich - RWSt. unter Filterunterkante, keine Probenahme durchführbar Wiederholt keine Probenahme möglich - aber aufgrund zu erwartender Änderungen der hydraulischen Verhältnisse am Standort (RR 3/4 und CKW-SZ) wurde zur Beratung am 17.03.2021 (DOW, GUT, AKVO) ein vorläufiges Belassen im PNP entschieden | Wiederholt keine Probenahme möglich - aber aufgrund zu erwartender Änderungen der hydraulischen Verhältnisse am Standort (RR 3/4 und CKW-SZ) wurde zur Beratung am 17.03.2021 (DOW, GUT, AKVO) ein vorläufiges Belassen im PNP entschieden | Wiederholt keine Probenahme möglich - aber aufgrund zu erwartender Änderungen der hydraulischen Verhältnisse am Standort (RR 3/4 und CKW-SZ) wurde zur Beratung am 17.03.2021 (DOW, GUT, AKVO) ein vorläufiges Belassen im PNP entschieden | Wiederholt keine Probenahme möglich - aber aufgrund zu erwartender Änderungen der hydraulischen Verhältnisse am Standort (RR 3/4 und CKW-SZ) wurde zur Beratung am 17.03.2021 (DOW, GUT, AKVO) ein vorläufiges Belassen im PNP entschieden | 48 | 2 | 24 | 17 | 2 |  |  | i.O. | i.O. | 0 | i.O.
574 |  | 9191 | Buna | [11 empty] | 1 |  |  | 1 | Erstbeprobung (war 2016, 2017, 2018 und 2019 nicht beprobbar) |  |  |  |  | 1 | [5 empty] | keine Probenahme in 2016 und 2017 möglich, Wasser in GWM mit sehr hohem Feststoffanteil, quasi Suspension, die nicht pumpbar ist, mehfacher Versuch des Anpumpens fehlgeschlagen, BG Roßla wird zur Entwicklung der GWM aufgefordert, erst danach PN in 2018 mgl. | - keine Probenahme möglich - GWM laut Probenahmeplan erst nach Aktivierung durch BR Roßla zu beproben. - Auf Grund des sehr geringen Wasserstandes wurde keine Aktivierung duchgeführt; 3 Jahre keine Beprobung möglich --> aus Monitoring herausnehmen | Wiederholt keine Probenahme möglich - aber aufgrund zu erwartender Änderungen der hydraulischen Verhältnisse am Standort (RR 3/4 und CKW-SZ) wurde zur Beratung am 17.03.2021 (DOW, GUT, AKVO) ein vorläufiges Belassen im PNP entschieden | Wiederholt keine Probenahme möglich - aber aufgrund zu erwartender Änderungen der hydraulischen Verhältnisse am Standort (RR 3/4 und CKW-SZ) wurde zur Beratung am 17.03.2021 (DOW, GUT, AKVO) ein vorläufiges Belassen im PNP entschieden | Wiederholt keine Probenahme möglich - aber aufgrund zu erwartender Änderungen der hydraulischen Verhältnisse am Standort (RR 3/4 und CKW-SZ) wurde zur Beratung am 17.03.2021 (DOW, GUT, AKVO) ein vorläufiges Belassen im PNP entschieden | Wiederholt keine Probenahme möglich - aber aufgrund zu erwartender Änderungen der hydraulischen Verhältnisse am Standort (RR 3/4 und CKW-SZ) wurde zur Beratung am 17.03.2021 (DOW, GUT, AKVO) ein vorläufiges Belassen im PNP entschieden | 341.8402 | 10 | 34.184 | 9 | 2 |  |  | i.O. | i.O. GWM komplett verschlammt | #N/A | i.O.
575 |  | 9193 | Buna | [11 empty] | 1 |  |  | 1 | Erstbeprobung (war 2016, 2017, 2018 und 2019 nicht beprobbar) |  |  |  | 1 | [6 empty] | keine Probenahme in 2016 und 2017 möglich, Wasserstand in GWM zu gering für PN, in 2018 erneut in Abh. Vom WSP beproben | - keine Probenahme möglich - MP1 eingebaut und GWM mehrfach mit geringster Förderleistung angepumpt. Nachlauf der GWM zu gering um einen Förderstrom aufbauen zu können. - Entnahme von Wasser per Pumpe nicht möglich, Nachlauf zu gering; 3 Jahre keine Beprobung möglich --> Vorschlag: aus Monitoring herausnehmen | Wiederholt keine Probenahme möglich - aber aufgrund zu erwartender Änderungen der hydraulischen Verhältnisse am Standort (RR 3/4 und CKW-SZ) wurde zur Beratung am 17.03.2021 (DOW, GUT, AKVO) ein vorläufiges Belassen im PNP entschieden | Wiederholt keine Probenahme möglich - aber aufgrund zu erwartender Änderungen der hydraulischen Verhältnisse am Standort (RR 3/4 und CKW-SZ) wurde zur Beratung am 17.03.2021 (DOW, GUT, AKVO) ein vorläufiges Belassen im PNP entschieden | Wiederholt keine Probenahme möglich - aber aufgrund zu erwartender Änderungen der hydraulischen Verhältnisse am Standort (RR 3/4 und CKW-SZ) wurde zur Beratung am 17.03.2021 (DOW, GUT, AKVO) ein vorläufiges Belassen im PNP entschieden | Wiederholt keine Probenahme möglich - aber aufgrund zu erwartender Änderungen der hydraulischen Verhältnisse am Standort (RR 3/4 und CKW-SZ) wurde zur Beratung am 17.03.2021 (DOW, GUT, AKVO) ein vorläufiges Belassen im PNP entschieden | 544.7522 | 20 | 27.2376 | 7 | 2 |  |  | i.O. | i.O. | #N/A | i.O. eventuell durch Tauwasser beeinflusst
576 |  | 9367 | Buna | [11 empty] | 1 |  |  | 1 | Erstbeprobung (war 2016, 2017, 2018 und 2019 nicht beprobbar) |  |  |  | 1 | [6 empty] | keine Probenahme in 2016 und 2017 möglich, Wasserstand in GWM zu gering für PN, in 2018 erneut in Abh. Vom WSP beproben | - keine Probenahme möglich - Wasserstand zu gering für PN; WSP 2018: 9,28 m u.ROK 3 Jahre keine Beprobung möglich --> Vorschlag: aus Monitoring herausnehmen | Wiederholt keine Probenahme möglich - aber aufgrund zu erwartender Änderungen der hydraulischen Verhältnisse am Standort (RR 3/4 und CKW-SZ) wurde zur Beratung am 17.03.2021 (DOW, GUT, AKVO) ein vorläufiges Belassen im PNP entschieden | Wiederholt keine Probenahme möglich - aber aufgrund zu erwartender Änderungen der hydraulischen Verhältnisse am Standort (RR 3/4 und CKW-SZ) wurde zur Beratung am 17.03.2021 (DOW, GUT, AKVO) ein vorläufiges Belassen im PNP entschieden | Wiederholt keine Probenahme möglich - aber aufgrund zu erwartender Änderungen der hydraulischen Verhältnisse am Standort (RR 3/4 und CKW-SZ) wurde zur Beratung am 17.03.2021 (DOW, GUT, AKVO) ein vorläufiges Belassen im PNP entschieden | Wiederholt keine Probenahme möglich - aber aufgrund zu erwartender Änderungen der hydraulischen Verhältnisse am Standort (RR 3/4 und CKW-SZ) wurde zur Beratung am 17.03.2021 (DOW, GUT, AKVO) ein vorläufiges Belassen im PNP entschieden | 80.3594 | 5 | 16.0719 | 7 | 2 | trocken |  | i.O. | i.O. | #N/A | i.O.
577 |  | 9372 | Buna | [11 empty] | 1 |  |  | 1 | Erstbeprobung (war 2016, 2017, 2018 und 2019 nicht beprobbar) |  |  |  | 1 | [6 empty] | ehem. FÜ, Bereich RR3/4 - in 2015 EP aber trocken, 2016 und 2017 erneuter Versuch, auch da keine PN mgl. Wasserspiegel zu niedrig für Probenahme; keine Überdeckung der Pumpe im Ruhezustand, in 2018 erneut versuchen | - keine Probenahme möglich - GWM trocken 3 Jahre keine Beprobung möglich --> Vorschlag: aus Monitoring herausnehmen | Wiederholt keine Probenahme möglich - aber aufgrund zu erwartender Änderungen der hydraulischen Verhältnisse am Standort (RR 3/4 und CKW-SZ) wurde zur Beratung am 17.03.2021 (DOW, GUT, AKVO) ein vorläufiges Belassen im PNP entschieden | Wiederholt keine Probenahme möglich - aber aufgrund zu erwartender Änderungen der hydraulischen Verhältnisse am Standort (RR 3/4 und CKW-SZ) wurde zur Beratung am 17.03.2021 (DOW, GUT, AKVO) ein vorläufiges Belassen im PNP entschieden | Wiederholt keine Probenahme möglich - aber aufgrund zu erwartender Änderungen der hydraulischen Verhältnisse am Standort (RR 3/4 und CKW-SZ) wurde zur Beratung am 17.03.2021 (DOW, GUT, AKVO) ein vorläufiges Belassen im PNP entschieden | Wiederholt keine Probenahme möglich - aber aufgrund zu erwartender Änderungen der hydraulischen Verhältnisse am Standort (RR 3/4 und CKW-SZ) wurde zur Beratung am 17.03.2021 (DOW, GUT, AKVO) ein vorläufiges Belassen im PNP entschieden | 512.7603 | 42 | 12.2086 | 19 | 2 |  |  | i.O. | i.O. | #N/A | i.O.
578 |  | RR1/RR2 Roh | [7 empty] | FÜ_Anlage |  |  |  | 12 |  | 12 |  | 12 |  | Mischrohwasser-RR | [5 empty] | 3 | 3 | 3 | 3 | FÜ RR1/RR2 Rohwasser | [12 empty] | nicht beprobt | nicht beprobt | #N/A |  |  | fehlt | keine PN-Vorgaben erforderlich.
579 |  | RR1/RR2 Rein | [7 empty] | FÜ_Anlage |  |  |  | 24 |  | 24 |  | 24 |  | Reinwasser RR | [5 empty] | 6 | 6 | 6 | 6 | FÜ RR1/RR2 Reinwasser | [12 empty] | nicht beprobt | nicht beprobt | #N/A |  |  | fehlt | keine PN-Vorgaben erforderlich.
580 |  | RR3/RR4 Roh | [7 empty] | FÜ_Anlage |  |  |  | 12 |  | 12 |  | 12 |  | Mischrohwasser-RR | [5 empty] | 3 | 3 | 3 | 3 | FÜ RR3/4 Rohwasser | [12 empty] | nicht beprobt | nicht beprobt | #N/A |  |  | fehlt | keine PN-Vorgaben erforderlich.
581 |  | RR3/RR4 Rein | [7 empty] | FÜ_Anlage |  |  |  | 24 |  | 24 |  | 24 |  | Reinwasser RR | [5 empty] | 6 | 6 | 6 | 6 | FÜ RR3/4 Reinwasser | [12 empty] | nicht beprobt | nicht beprobt | #N/A |  |  | fehlt | keine PN-Vorgaben erforderlich.
582 | [44 empty] | #N/A
583 |  | neu 2021 | [42 empty] | #N/A
584 |  | 9674 | Buna | [11 empty] | 1 |  |  | 1 | Grundpaket |  |  |  | 1 | [8 empty] | in 2020 neu errichtet, smDT-Messtelle nördlicher Abstrom RR1 | in 2020 neu errichtet, smDT-Messtelle nördlicher Abstrom RR1 | in 2020 neu errichtet, smDT-Messtelle nördlicher Abstrom RR1 | in 2020 neu errichtet, smDT-Messtelle nördlicher Abstrom RR1; Die PN-Vorgaben wurden den zuletzt angetroffenen hydrogeologischen Verhältnissen angepasst. | 265 | 3.2 | 80 | 80 | 21.42 |  |  | i.O.; Sohle verschlammt | i.O. | #N/A | i.O. | GWM zur STM Frühjahr 2021 noch nicht fertiggestellt |  | Anpassung der PDBedingungen nicht erfolgt | Klarpumpvolumen (l) Dauer (min) | gemäß Tabelle Anpassung PN-Beding
585 |  | 9739 | Buna | [11 empty] | 1 |  |  | 1 | Grundpaket |  |  |  | 1 | [8 empty] | in 2020 neu errichtet, Ersatz für Rückbau 5613 | in 2020 neu errichtet, Ersatz für Rückbau 5613 | in 2020 neu errichtet, Ersatz für Rückbau 5613 | in 2020 neu errichtet, Ersatz für Rückbau 5613; Die PN-Vorgaben wurden den zuletzt angetroffenen hydrogeologischen Verhältnissen angepasst. | 869 | 16.8571 | 52 | 15 | 4.83 |  |  | i.O. | i.O. | #N/A | i.O. |  |  | Anpassung der PDBedingungen nicht erfolgt | Volstrom (l/min) Dauer (min) Einbauteufe Pumpe (m u ROK) | gemäß Tabelle Anpassung PN-Beding
586 |  | 9740 | Buna | [11 empty] | 1 |  |  | 1 | Grundpaket |  |  |  | 1 | [8 empty] | in 2020 neu errichtet, Ergänzung Rückbaustandort 5613 | in 2020 neu errichtet, Ergänzung Rückbaustandort 5613 | in 2020 neu errichtet, Ergänzung Rückbaustandort 5613 | in 2020 neu errichtet, Ergänzung Rückbaustandort 5613 | 483.8445 | 10 | 48.3845 | 8 |  |  |  | i.O. | i.O. | #N/A | i.O.
587 |  | 9741 | Buna | [11 empty] | 1 |  |  | 1 | Grundpaket |  |  |  | 1 | [8 empty] | in 2020 neu errichtet, für Rückbau 8963 | in 2020 neu errichtet, für Rückbau 8963 | in 2020 neu errichtet, für Rückbau 8963 | in 2020 neu errichtet, für Rückbau 8963; Die PN-Vorgaben wurden den zuletzt angetroffenen hydrogeologischen Verhältnissen angepasst. | 1228 | 17.1111 | 73 | 15 | 5.37 |  |  | i.O. | i.O. | #N/A | i.O. |  |  | Anpassung der PDBedingungen nicht erfolgt | Klarpumpvolumen (l) Dauer (min) | gemäß Tabelle Anpassung PN-Beding
588 |  | 9742 | Buna | [11 empty] | 1 |  |  | 1 | Grundpaket |  |  |  | 1 | [8 empty] | in 2020 neu errichtet, Messnetzergänzung Standort A4 | in 2020 neu errichtet, Messnetzergänzung Standort A4 | in 2020 neu errichtet, Messnetzergänzung Standort A4 | in 2020 neu errichtet, Messnetzergänzung Standort A4 | 797.6272 | 10 | 79.7627 | 10 |  |  |  | i.O. | i.O. | #N/A | i.O.
589 |  | 9743 | Buna | [11 empty] | 1 |  |  | 1 | Grundpaket |  |  |  | 1 | [8 empty] | in 2020 neu errichtet, Messnetzergänzung Standort B (BP 5) | in 2020 neu errichtet, Messnetzergänzung Standort B (BP 5) | in 2020 neu errichtet, Messnetzergänzung Standort B (BP 5) | in 2020 neu errichtet, Messnetzergänzung Standort B (BP 5); Die PN-Vorgaben wurden den zuletzt angetroffenen hydrogeologischen Verhältnissen angepasst. | 687.5 | 22.8 | 30 | 27 | 3.17 |  |  | i.O. | i.O. | #N/A | i.O. |  |  | Anpassung der PDBedingungen nicht erfolgt | Klarpumpvolumen (l) Dauer (min) | gemäß Tabelle Anpassung PN-Beding
590 |  | 9744 | Buna | [11 empty] | 1 |  |  | 1 | Grundpaket |  |  |  | 1 | [8 empty] | in 2020 neu errichtet, Messstellenergänzung Standort 7392-R | in 2020 neu errichtet, Messstellenergänzung Standort 7392-R | in 2020 neu errichtet, Messstellenergänzung Standort 7392-R | in 2020 neu errichtet, Messstellenergänzung Standort 7392-R | 911.5739 | 10 | 91.1574 | 31 |  |  |  | i.O. | i.O. | #N/A | i.O.
591 |  | 9745 | Buna | [11 empty] | 1 |  |  | 1 | Grundpaket |  |  |  | 1 | [8 empty] | in 2020 neu errichtet, Rückbau und Ersatz 7392 | in 2020 neu errichtet, Rückbau und Ersatz 7392 | in 2020 neu errichtet, Rückbau und Ersatz 7392 | in 2020 neu errichtet, Rückbau und Ersatz 7392 | 660.8911 | 10 | 66.0891 | 21 |  |  |  | i.O. | i.O. | #N/A | i.O.
592 |  | 9746 | Buna | [11 empty] | 1 |  |  | 1 | Grundpaket |  |  |  | 1 | [8 empty] | in 2020 neu errichtet, Rückbau und Ersatz 7390 | in 2020 neu errichtet, Rückbau und Ersatz 7390 | in 2020 neu errichtet, Rückbau und Ersatz 7390 | in 2020 neu errichtet, Rückbau und Ersatz 7390 | 797.6272 | 10 | 79.7627 | 22 |  |  |  | i.O. | i.O. | Sicherheitsverschluss | i.O.
593 |  | 9747 | Buna | [11 empty] | 1 |  |  | 1 | Grundpaket |  |  |  | 1 | [8 empty] | in 2020 neu errichtet, Messstellenergänzung Standort 7390 | in 2020 neu errichtet, Messstellenergänzung Standort 7390 | in 2020 neu errichtet, Messstellenergänzung Standort 7390 | in 2020 neu errichtet, Messstellenergänzung Standort 7390 | 809.0219 | 10 | 80.9022 | 14 |  |  |  | i.O. | i.O. | Sicherheitsverschluss | i.O.
594 |  | 9748 | Buna | [11 empty] | 1 |  |  | 1 | Grundpaket |  |  |  | 1 | [8 empty] | in 2020 neu errichtet, Messstellenergänzung Standort 7390 | in 2020 neu errichtet, Messstellenergänzung Standort 7390 | in 2020 neu errichtet, Messstellenergänzung Standort 7390 | in 2020 neu errichtet, Messstellenergänzung Standort 7390 | 574.9144 | 10 | 57.4914 | 7 |  |  |  | i.O. | i.O. | Sicherheitsverschluss | i.O.
595 |  | 9749 | Buna | [11 empty] | 1 |  |  | 1 | Grundpaket |  |  |  | 1 | [8 empty] | in 2020 neu errichtet, Messnetzergänzung Standort B8 | in 2020 neu errichtet, Messnetzergänzung Standort B8 | in 2020 neu errichtet, Messnetzergänzung Standort B8 | in 2020 neu errichtet, Messnetzergänzung Standort B8 | 843.2059 | 10 | 84.3206 | 14 |  |  |  | i.O. | i.O. | #N/A | i.O.
596 |  | 9750 | Buna | [11 empty] | 1 |  |  | 1 | Grundpaket |  |  |  | 1 | [8 empty] | in 2020 neu errichtet, Messstellenergänzung Standort 7390 | in 2020 neu errichtet, Messstellenergänzung Standort 7390 | in 2020 neu errichtet, Messstellenergänzung Standort 7390 | in 2020 neu errichtet, Messstellenergänzung Standort 7390; Die PN-Vorgaben wurden den zuletzt angetroffenen hydrogeologischen Verhältnissen angepasst. | 636.25 | 3.465 | 183 | 16 | 2.89 |  |  | i.O. | i.O. | #N/A | i.O. |  |  | Anpassung der PDBedingungen nicht erfolgt | Klarpumpvolumen (l) Dauer (min) | gemäß Tabelle Anpassung PN-Beding
597 |  | 9751 | Buna | [11 empty] | 1 |  |  | 1 | Grundpaket |  |  |  | 1 | [8 empty] | in 2020 neu errichtet, Rückbau und Ersatz GWM 5233 | in 2020 neu errichtet, Rückbau und Ersatz GWM 5233 | in 2020 neu errichtet, Rückbau und Ersatz GWM 5233 | in 2020 neu errichtet, Rückbau und Ersatz GWM 5233 | 786.2325 | 10 | 78.6233 | 31 |  |  |  | i.O. | i.O. | #N/A | i.O.
598 |  | 9760 | Buna | [11 empty] | 1 |  |  | 1 | Grundpaket |  |  |  | 1 | [8 empty] | in 2020 neu errichtet, Messstellenergänzung am Standort 5925 | in 2020 neu errichtet, Messstellenergänzung am Standort 5925 | in 2020 neu errichtet, Messstellenergänzung am Standort 5925 | in 2020 neu errichtet, Messstellenergänzung am Standort 5925; Die PN-Vorgaben wurden den zuletzt angetroffenen hydrogeologischen Verhältnissen angepasst. | 360 | 2 | 180 | 14 | 2.12 |  |  | i.O. | i.O. | #N/A | i.O. |  |  | Anpassung der PDBedingungen nicht erfolgt | Klarpumpvolumen (l) Dauer (min) | gemäß Tabelle Anpassung PN-Beding
599 |  | 9761 | Buna |  |  |  | WRRL | [7 empty] | 1 |  |  | 1 | Grundpaket+HG |  |  |  | 1 | [8 empty] | in 2020 neu errichtet, Rückbau und Ersatz GWM 4000 | in 2020 neu errichtet, Rückbau und Ersatz GWM 4000 | in 2020 neu errichtet, Rückbau und Ersatz GWM 4000 | in 2020 neu errichtet, Rückbau und Ersatz GWM 4000 | 797.6272 | 15 | 53.1751 | 44 |  |  |  | i.O. | i.O. | #N/A | i.O.
600 |  | 9762 | Buna |  |  |  | WRRL | [7 empty] | 1 |  |  | 1 | Grundpaket+HG |  |  |  | 1 | [8 empty] | in 2020 neu errichtet, Messnetzergänzung Rückbaustandort 4000 | in 2020 neu errichtet, Messnetzergänzung Rückbaustandort 4000 | in 2020 neu errichtet, Messnetzergänzung Rückbaustandort 4000 | in 2020 neu errichtet, Messnetzergänzung Rückbaustandort 4000 | 535.5497 | 10 | 53.555 | 26 |  |  |  | i.O. | i.O. | #N/A | i.O.
601 |  | 9763 | Buna |  |  |  | WRRL | [7 empty] | 1 |  |  | 1 | Grundpaket+HG |  |  |  | 1 | [8 empty] | in 2020 neu errichtet, Messnetzergänzung Rückbaustandort 4000 | in 2020 neu errichtet, Messnetzergänzung Rückbaustandort 4000 | in 2020 neu errichtet, Messnetzergänzung Rückbaustandort 4000 | in 2020 neu errichtet, Messnetzergänzung Rückbaustandort 4000 | 626.7071 | 10 | 62.6707 | 18 |  |  |  | i.O. | i.O. | #N/A | i.O.
602 |  | 9764 | Buna | [11 empty] | 1 |  |  | 1 | Grundpaket |  |  |  | 1 | [8 empty] | in 2020 neu errichtet, Rückbau und Ersatz 5384 | in 2020 neu errichtet, Rückbau und Ersatz 5384; nach Abstimmung mit ITB (02.03.2022) keine Zuordnung zu FÜ | in 2020 neu errichtet, Rückbau und Ersatz 5384; nach Abstimmung mit ITB (02.03.2022) keine Zuordnung zu FÜ | in 2020 neu errichtet, Rückbau und Ersatz 5384; nach Abstimmung mit ITB (02.03.2022) keine Zuordnung zu FÜ | 626.7071 | 10 | 62.6707 | 21 |  |  |  | i.O. | i.O. | #N/A | i.O.
603 | [44 empty] | #N/A
604 |  | neu 2022 | [42 empty] | #N/A
605 |  | 9765 | [5 empty] | FW1 |  | FÜ23 |  | 2 |  |  |  | 1 | 1 | 2 | Grundpaket Frühwarn und FÜ | Grundpaket und Sonderanalyse MNA-Parameter 2024 | Grundpaket | 1 | [6 empty] | 1 |  |  |  | in 2021 neu errichtet, Ersatz 7223, GWM (analog 7222) erhält Doppelfunktion (FÜ und Frühwarn) und wird zweimal im Jahr beprobt, | in 2021 neu errichtet, Ersatz 7223, GWM (analog 7222) erhält Doppelfunktion (FÜ und Frühwarn) und wird zweimal im Jahr beprobt, | in 2021 neu errichtet, Ersatz 7223, GWM (analog 7222) erhält Doppelfunktion (FÜ und Frühwarn) und wird zweimal im Jahr beprobt, | 1652 | 15 | 110 | 60 |  |  |  | i.O.; Sohle verschlammt | i.O. | #N/A | i.O.
606 |  | 9766 | [5 empty] | FW1 |  | FÜ23 |  | 2 |  |  |  | 1 | 1 | 2 | Grundpaket Frühwarn und FÜ | Grundpaket | Grundpaket | 1 | [6 empty] | 1 |  |  |  | in 2021 neu errichtet, Messstellenergänzung am Standort 7223-R | in 2021 neu errichtet, Messstellenergänzung am Standort 7223-R; erhält Doppelfunktion (FÜ und Frühwarn) und wird zweimal im Jahr beprobt, | in 2021 neu errichtet, Messstellenergänzung am Standort 7223-R; erhält Doppelfunktion (FÜ und Frühwarn) und wird zweimal im Jahr beprobt, | 513 | 15 | 34 | 51 |  |  |  | i.O. | i.O. | #N/A | i.O.
607 |  | 9767 | [5 empty] | FW1 |  | FÜ23 |  | 2 |  |  |  | 1 | 1 | 2 | Grundpaket Frühwarn und FÜ | Grundpaket und Sonderanalyse MNA-Parameter 2024 | Grundpaket | 1 | [6 empty] | 1 |  |  |  | in 2021 neu errichtet, Rückbau und Ersatz 7224 | in 2021 neu errichtet, Rückbau und Ersatz 7224; GWM erhält gem. Abstimmung PNP (06.04.2023) Doppelfunktion (FÜ und Frühwarn) und wird zweimal im Jahr beprobt, | in 2021 neu errichtet, Rückbau und Ersatz 7224; GWM erhält gem. Abstimmung PNP (06.04.2023) Doppelfunktion (FÜ und Frühwarn) und wird zweimal im Jahr beprobt, einmalig zusätzlich Parameterpaket Sonderanalyse MNA-Parameter 2024 | 740.6538 | 10 | 74 | 32 |  |  |  | i.O.; Sohle verschlammt | i.O. | #N/A | i.O.
608 |  | 9768 | [7 empty] | FÜ23 |  | 2 |  |  |  | 2 |  | 2 |  | Grundpaket | [6 empty] | 1 |  | 1 |  |  |  | in 2021 neu errichtet, Messstellenergänzung am Standort 9766 | in 2021 neu errichtet, Messstellenergänzung am Standort 9766; Abstimmung PNP 21.03.2023: Zuweisung GWM FÜ gem. Tabelle TAUW/GUT - ITB 2023 | in 2021 neu errichtet, Messstellenergänzung am Standort 9766; Abstimmung PNP 21.03.2023: Zuweisung GWM FÜ gem. Tabelle TAUW/GUT - ITB 2023 | 512.7603 | 15 | 34.184 | 44 |  |  |  | i.O. | i.O. | #N/A | i.O.
609 |  | 9769 | [5 empty] | FW1 |  | FÜ23 |  | 2 |  |  |  | 1 | 1 | 2 | Grundpaket Frühwarn und FÜ | Grundpaket und Sonderanalyse MNA-Parameter 2024 | Grundpaket | 1 | [6 empty] | 1 |  |  |  | in 2021 neu errichtet, ersetzt 7222, in dessen Bohrloch die 9769 errichtet wurde - GWM erhält gem. Abstimmung PNP (22.03.2022) Doppelfunktion (FÜ und Frühwarn) und wird zweimal im Jahr beprobt, Anfahrt! | in 2021 neu errichtet, ersetzt 7222, in dessen Bohrloch die 9769 errichtet wurde - GWM erhält gem. Abstimmung PNP (22.03.2022) Doppelfunktion (FÜ und Frühwarn) und wird zweimal im Jahr beprobt, Anfahrt! | in 2021 neu errichtet, ersetzt 7222, in dessen Bohrloch die 9769 errichtet wurde - GWM erhält gem. Abstimmung PNP (22.03.2022) Doppelfunktion (FÜ und Frühwarn) und wird zweimal im Jahr beprobt, Anfahrt! einmalig zusätzlich Parameterpaket Sonderanalyse MNA-Parameter 2024 | 752.0485 | 15 | 50 | 19 |  |  |  | i.O. | i.O. | #N/A | i.O.
610 |  | 9770 | [5 empty] | FW1 |  | FÜ23 |  | 2 |  |  |  | 1 | 1 | 2 | Grundpaket Frühwarn und FÜ | Grundpaket | Grundpaket | 1 | [6 empty] | 1 |  |  |  | in 2021 neu errichtet, Messstellenergänzung am Rückbaustandort 7222 - GWM erhält - GWM erhält gem. Abstimmung PNP (22.03.2022) Doppelfunktion (FÜ und Frühwarn) und wird zweimal im Jahr beprobt, | in 2021 neu errichtet, Messstellenergänzung am Rückbaustandort 7222 - GWM erhält gem. Abstimmung PNP (22.03.2022) Doppelfunktion (FÜ und Frühwarn) und wird zweimal im Jahr beprobt, | in 2021 neu errichtet, Messstellenergänzung am Rückbaustandort 7222 - GWM erhält gem. Abstimmung PNP (22.03.2022) Doppelfunktion (FÜ und Frühwarn) und wird zweimal im Jahr beprobt, | 626.7071 | 10 | 63 | 26 |  |  |  | i.O. | i.O. | #N/A | i.O.
611 |  | neu 2023
612 |  | 9771 | [5 empty] | FW1 |  | FÜ23 |  | 2 |  |  |  | 1 | 1 | 2 | Grundpaket Frühwarn und FÜ | Grundpaket | Grundpaket | 1 | [6 empty] | 1 |  |  |  |  | in 2022 neu errichtet, Rückbau und Ersatz 7279, GWM erhält gem. Abstimmung PNP (06.04.2023) Doppelfunktion (FÜ und Frühwarn) und wird zweimal im Jahr beprobt, | in 2022 neu errichtet, Rückbau und Ersatz 7279, GWM erhält gem. Abstimmung PNP (06.04.2023) Doppelfunktion (FÜ und Frühwarn) und wird zweimal im Jahr beprobt, | 763.4432 | 15 | 50.8962 | 27 |  |  |  | i.O. | i.O. | #N/A
613 |  | 9772 | [5 empty] | FW1 |  | FÜ23 |  | 2 |  |  |  | 1 | 1 | 2 | Grundpaket Frühwarn und FÜ | Grundpaket und Sonderanalyse MNA-Parameter 2024 | Grundpaket | 1 | [6 empty] | 1 |  |  |  |  | in 2022 neu errichtet, Messnetzergänzung am Rückbaustandort 7279, GWM erhält gem. Abstimmung PNP (206.04.2023) Doppelfunktion (FÜ und Frühwarn) und wird zweimal im Jahr beprobt, | in 2022 neu errichtet, Messnetzergänzung am Rückbaustandort 7279, GWM erhält gem. Abstimmung PNP (206.04.2023) Doppelfunktion (FÜ und Frühwarn) und wird zweimal im Jahr beprobt, einmalig zusätzlich Parameterpaket Sonderanalyse MNA-Parameter 2024 | 569.7337 | 15 | 37.9822 | 36 |  |  |  | i.O. | i.O.
614 |  | 9773 | [7 empty] | FÜ23 |  | 2 |  |  |  | 2 |  | 2 |  | Grundpaket und Sonderanalyse MNA-Parameter 2024 | [6 empty] | 1 |  | 1 |  |  |  |  | Rückbau und Ersatz GWM 5244e, Abstimmung PNP 21.03.2023: Zuweisung GWM FÜ gem. Tabelle TAUW/GUT - ITB 2023 | Rückbau und Ersatz GWM 5244e, Abstimmung PNP 21.03.2023: Zuweisung GWM FÜ gem. Tabelle TAUW/GUT - ITB 2023 einmalig zusätzlich Parameterpaket Sonderanalyse MNA-Parameter 2024 | 968.5473 | 15 | 64.5698 | 19 |  |  |  | i.O. | i.O.
615 |  | 9774 | [7 empty] | FÜ23 |  | 2 |  |  |  | 2 |  | 2 |  | Grundpaket | [6 empty] | 1 |  | 1 |  |  |  |  | Rückbau/Ersatz für GWM 7975, Abstimmung PNP 21.03.2023: Zuweisung GWM FÜ gem. Tabelle TAUW/GUT - ITB 2023 | Rückbau/Ersatz für GWM 7975, Abstimmung PNP 21.03.2023: Zuweisung GWM FÜ gem. Tabelle TAUW/GUT - ITB 2023 | 649.4964 | 15 | 43.2998 | 47 |  |  |  | i.O., Ersatz für 7975 | i.O., Ersatz für 7975
616 |  | 9775 | [7 empty] | FÜ23 |  | 2 |  |  |  | 2 |  | 2 |  | Grundpaket | [6 empty] | 1 |  | 1 |  |  |  |  | Rückbau und Ersatz GWM 7283, Zuweisung GWM FÜ gem. Abstimmung | Rückbau und Ersatz GWM 7283, Zuweisung GWM FÜ gem. Abstimmung | 740.6538 | 15 | 49.3769 | 43 |  |  |  | i.O. | i.O.
617 |  | 9776 | [7 empty] | FÜ23 |  | 2 |  |  |  | 2 |  | 2 |  | Grundpaket | [6 empty] | 1 |  | 1 |  |  |  |  | Rückbau und Ersatz 5246, Abstimmung PNP 21.03.2023: Zuweisung GWM FÜ gem. Tabelle TAUW/GUT - ITB 2023 | Rückbau und Ersatz 5246, Abstimmung PNP 21.03.2023: Zuweisung GWM FÜ gem. Tabelle TAUW/GUT - ITB 2023 | 854.6006 | 15 | 56.9734 |  |  | noch nicht eingemessen |  | i.O., Sohle verschlammt | i.O. | [8 empty] | AM
618 |  | 9777 | [7 empty] | FÜ23 |  | 2 |  |  |  | 2 |  | 2 |  | Grundpaket | [6 empty] | 1 |  | 1 |  |  |  |  | Messnetzergänzung Standort 5246-R, Abstimmung PNP 21.03.2023: Zuweisung GWM FÜ gem. Tabelle TAUW/GUT - ITB 2023 | Messnetzergänzung Standort 5246-R, Abstimmung PNP 21.03.2023: Zuweisung GWM FÜ gem. Tabelle TAUW/GUT - ITB 2023 | 660.8911 | 15 | 44.0594 |  |  | noch nicht eingemessen |  | GWM noch im Bau | i.O. | [8 empty] | AM
619 |  | 9780 | [7 empty] | FÜ23 |  | 2 |  |  |  | 2 |  | 2 |  | Grundpaket | [6 empty] | 1 |  | 1 |  |  |  |  | Messnetzergänzung nördl. Korbetha, Abstimmung PNP 21.03.2023: Zuweisung GWM FÜ gem. Tabelle TAUW/GUT - ITB 2023 | Messnetzergänzung nördl. Korbetha, Abstimmung PNP 21.03.2023: Zuweisung GWM FÜ gem. Tabelle TAUW/GUT - ITB 2023 | 592.5231 | 15 | 39.5015 | 61 |  |  |  | i.O., Sohle verschlammt | i.O. Umgebung und Anlaufweg versumpft
620 |  | neu 2024
621 |  | 7414 | Buna | [11 empty] | 1 |  |  | 1 | Grundpaket |  |  |  | 1 | [11 empty] | Reaktivierung für Monitoring im Anstrom Kaiserbrunnen - nach Abstimmung PNP 20.02.2024, ohne "Erstbeprobung", da Altbestand | 683.6805 | 15 | 45.5787 | 3 |  |  |  | i.O. | i.O. | #N/A | i.O. | GWM zur STM Frühjahr 2021 noch nicht fertiggestellt
622 |  | 5925 | Buna | [11 empty] | 1 |  |  | 1 | Grundpaket |  |  |  | 1 | [11 empty] | Reaktivierung für Monitoring im Anstrom Kaiserbrunnen - nach Abstimmung PNP 20.02.2024, ohne "Erstbeprobung", da Altbestand | 968.5473 | 15 | 64.5698 | 2 |  |  |  | nicht beprobt | nicht beprobt | #N/A | i.O.
623 |  | 5928 | Buna | [11 empty] | 1 |  |  | 1 | Grundpaket |  |  |  | 1 | [11 empty] | Reaktivierung für Monitoring im Anstrom Kaiserbrunnen - nach Abstimmung PNP 20.02.2024, ohne "Erstbeprobung", da Altbestand | 603.9177 | 15 | 40.2612 | 3 |  |  |  | i.O. | i.O. | #N/A | i.O.
624 |  | 9796 | Buna | [11 empty] | 1 |  |  | 1 | Erstbeprobung dann Grundpaket |  |  |  | 1 | [11 empty] | in 2023 neu errichtet, Ersatz für Messstellengruppe 9197/9198/9503 (A-Komplex) | 330.4456 | 15 | 22.0297 | 28 |  |  |  | nicht beprobt | nicht beprobt | #N/A | i.O.
625 |  | 9797 | Buna | [11 empty] | 1 |  |  | 1 | Erstbeprobung dann Grundpaket |  |  |  | 1 | [11 empty] | in 2023 neu errichtet, Ersatz für Messstellengruppe 9197/9198/9503 (A-Komplex) | 797.6272 | 15 | 53.1751 | 20 |  |  |  | nicht beprobt | nicht beprobt | #N/A | i.O.
626 |  | 9798 | Buna | [11 empty] | 1 |  |  | 1 | Erstbeprobung dann Grundpaket |  |  |  | 1 | [11 empty] | in 2023 neu errichtet, Ersatz für Messstellengruppe 9197/9198/9503 (A-Komplex) | 808.2572 | 15 | 53.8838 | 12 |  |  |  | nicht beprobt | nicht beprobt | #N/A | i.O.
627 |  | 9799 | [7 empty] | FÜ_FBR | [24 empty] | in 2023 neu errichtet, derzeit (2024) noch in Planung/Umbau als Sanierungsbrunnen 1 (BP 68) A-Komplex; keine Probenahme 2024 | [7 empty] | nicht beprobt | nicht beprobt | #N/A | i.O. |  |  | Brunnen noch nicht in Betrieb, ok
628 |  | 9801 | Buna | [11 empty] | 1 |  |  | 1 | Erstbeprobung dann Grundpaket |  |  |  | 1 | [11 empty] | in 2023 neu errichtet, einmalige Nutzung als Infiltrationstestbrunnen A-Komplex; ab 2024 Übernahme in reg. Monitoring | 919 | 14 | 66 | 9 |  |  |  | nicht beprobt | nicht beprobt | #N/A | i.O. |  |  | Probenahmebedingungen fehlen. Bitte ergänzen | Klarpumpvolumen (l) Volstrom (l/min) Dauer (min) Einbauteufe Pumpe (m u ROK)
629 |  | 9778 | [7 empty] | FÜ23 |  | 2 |  |  |  | 2 |  | 2 | Erstbeprobung dann Grundpaket FÜ | Grundpaket | [6 empty] | 1 |  | 1 | [5 empty] | in 2023 neu errichtet, Messnetzergänzung Standort 5246-R, C-Park | 888.7846 | 15 | 59.2523 | 69 |  |  |  | nicht beprobt | nicht beprobt | #N/A
630 |  | 9779 | [7 empty] | FÜ23 |  | 2 |  |  |  | 2 |  | 2 | Erstbeprobung dann Grundpaket FÜ | Grundpaket | [6 empty] | 1 |  | 1 | [5 empty] | in 2023 neu errichtet, Messnetzergänzung Standort 5246-R, C-Park | 592.5231 | 15 | 39.5015 | 59 |  |  |  | nicht beprobt | nicht beprobt | #N/A
631 |  | 9781 | [7 empty] | FÜ23 |  | 2 |  |  |  | 2 |  | 2 | Erstbeprobung dann Grundpaket FÜ | Grundpaket | [6 empty] | 1 |  | 1 | [5 empty] | in 2023 neu errichtet, Rückbau und Ersatz 7212, Korbetha | 797.6272 | 15 | 53.1751 | 53 |  |  |  | nicht beprobt | GWM noch nicht fertiggestellt | #N/A
632 |  | 9782 | [7 empty] | FÜ23 |  | 2 |  |  |  | 2 |  | 2 | Erstbeprobung dann Grundpaket FÜ | Grundpaket | [6 empty] | 1 |  | 1 | [5 empty] | in 2023 neu errichtet, Messstellenergänzung am Standort 7212-R, Korbetha | 626.7071 | 15 | 41.7805 | 64 |  |  |  | nicht beprobt | GWM noch nicht fertiggestellt | #N/A
633 |  | 9783 | [7 empty] | FÜ23 |  | 2 |  |  |  | 2 |  | 2 | Erstbeprobung dann Grundpaket FÜ | Grundpaket | [6 empty] | 1 |  | 1 | [5 empty] | in 2023 neu errichtet, Messstellenergänzung am Standort 7212-R, Korbetha | 797.6272 | 15 | 53.1751 | 46 |  |  |  | nicht beprobt | GWM noch nicht fertiggestellt | #N/A
634 |  | 9784 | [7 empty] | FÜ23 |  | 2 |  |  |  | 2 |  | 2 | Erstbeprobung dann Grundpaket FÜ | Grundpaket | [6 empty] | 1 |  | 1 | [5 empty] | in 2023 neu errichtet, Messstellenergänzung am Standort 7212-R, Korbetha | 569.7337 | 15 | 37.9822 | 37 |  |  |  | nicht beprobt | GWM noch nicht fertiggestellt | #N/A
635 |  | 9785 | [7 empty] | FÜ23 |  | 2 |  |  |  | 2 |  | 2 | Erstbeprobung dann Grundpaket FÜ | Grundpaket | [6 empty] | 1 |  | 1 | [5 empty] | in 2023 neu errichtet, Messnetzergänzung Korbetha West | 569.7337 | 15 | 37.9822 | 43 |  |  |  | nicht beprobt | nicht beprobt | #N/A
636 |  | 9786 | [7 empty] | FÜ23 |  | 2 |  |  |  | 2 |  | 2 | Erstbeprobung dann Grundpaket FÜ | Grundpaket | [6 empty] | 1 |  | 1 | [5 empty] | in 2023 neu errichtet, Messnetzergänzung Korbetha Ortsmitte | 1652.2278 | 15 | 110.1485 | 47 |  |  |  | nicht beprobt | nicht beprobt | #N/A
637 |  | 9787 | [7 empty] | FÜ23 |  | 2 |  |  |  | 2 |  | 2 | Erstbeprobung dann Grundpaket FÜ | Grundpaket | [6 empty] | 1 |  | 1 | [5 empty] | in 2023 neu errichtet, Messnetzergänzung Korbetha Ortsmitte | 683.6805 | 15 | 45.5787 | 36 |  |  |  | nicht beprobt | nicht beprobt | #N/A
638 |  | 9788 | [7 empty] | FÜ23 |  | 2 |  |  |  | 2 |  | 2 | Erstbeprobung dann Grundpaket FÜ | Grundpaket | [6 empty] | 1 |  | 1 | [5 empty] | in 2023 neu errichtet, Messnetzergänzung Korbetha Ortsmitte | 626.7071 | 15 | 41.7805 | 27 |  |  |  | nicht beprobt | nicht beprobt | #N/A
639 |  | 9789 | [7 empty] | FÜ23 |  | 2 |  |  |  | 2 |  | 2 | Erstbeprobung dann Grundpaket FÜ | Grundpaket | [6 empty] | 1 |  | 1 | [5 empty] | in 2023 neu errichtet, Messnetzergänzung Korbetha Ortsmitte | 683.6805 | 15 | 45.5787 | 18 |  |  |  | nicht beprobt | nicht beprobt | #N/A
642 |  | Anzahl/Summe | 394 | 35 | 4 | 21 | 47 | 30 | 8 | 135 | 16 | 270 | 156 | 72 | 479 | 488 | 30 | 997 | - | - | - | 33 | 450 | 13 | 13 | 57 | 182 | 57 | 192 | [15 empty] | #N/A
643 | [7 empty] | 30 | 8 | 153 |  | 270 | 156 | 72 | 479 | 488 | 30 | 997 |  | 161 | [8 empty] | 997 | [5 empty] | Mittelwertberechnung | 948.346 |  | 78.6488 | [6 empty] | #N/A | [7 empty] | 15
644 |  | OW | 21 | [41 empty] | #N/A
645 |  | Anzahl FÜ BR/Anlagen | 18 | aktiv 17 FÜ_FBR, 9799 in 2024 noch in Errichtung/Umbau (inaktiv), keine PN | [40 empty] | #N/A
646 |  | Anzahl FÜ GWM | 135 | Abstimmung PNP 20.02.2024 - 11 neue GWM 2024 auch als "FÜ23" ergänzt | [40 empty] | #N/A
647 |  |  |  | verbleibt zusätzlich im PNP: 4 GWM (8996, 8999, 9000, 9003) mit normalem Moni, wo aber "Ergebnisse Analytik an FÜ übermittelt" werden
648 |  | Gesamt GWM (ohne FÜ) | 433 | mit PNP 2023 aus der FÜ in das reguläre Monitoring übertragen: 48 x "Buna 2023" | [40 empty] | #N/A
649
650 |  | GWM entfallen ab 2024 (Rückbau)
651 |  | 7212 | Buna_2023 | [11 empty] | 0 |  |  | 0 | Grundpaket |  |  |  | 0 | [6 empty] | ehemals Arteser, Messstelle drucklos, "normale Beprobung" |  |  | Packer einbauen (ehemaliger Arteser) | Abstimmung PNP 21.03.2023: GWM FÜ aus dem CKW-Sz (Tab 2 Vorprojekt Spalte 2) und Ausserbetriebnahme-Moni (ehem. CKW-SZ - Tab. 3 Vorprojekt Spalte 2+3) werden in das reguläre Monitoring übertragen | 2023 Rückbau | 2438.6613 | 28 | 87.095 | 37 | 4 | Packer eingebaut |  | Im Laufe des Jahres Packer wegen Überlauf wieder eingesetzt, Teufe nicht messbar | i.O. umgebaut zur 9781 | Packer einbauen (ehemaliger Arteser) | Im Lauf des Jahres Packer wieder eingesetzt wegen Überlauf | Packer einbauen (ehemaliger Arteser)
652
653
654 | [44 empty] | #N/A
655 |  |  | hellrotes Feld markiert im PNP = GWM mit Änderungen PNP 2023 - Änderungen mit roter Schrift markiert | [41 empty] | #N/A
656 |  | GWM entfallen ab 2023 (Rückbau) | [42 empty] | #N/A
657 |  | 9503 | Buna | [11 empty] | 0 |  |  | 0 | Grundpaket+PI |  |  |  | 0 | [6 empty] | in 2017 Erstbeprobung, danach Grundpaket+PI | Die PN-Vorgaben wurden den zuletzt angetroffenen hydrogeologischen Verhältnissen angepasst. |  |  | 2023 Rückbau | 2023 Rückbau | 284.8669 | 2 | 142.4334 | 25 | 10 |  | Vol.strom und Max. Absenkung nach Erstbeprobung in 2017 angepasst | nicht beprobt | nicht beprobt | #N/A | i.O.
658 |  | 9197 | Buna | [11 empty] | 0 |  |  | 0 | Grundpaket |  |  |  | 0 | [10 empty] | 2023 Rückbau | 2023 Rückbau | 444.3923 | 3 | 148.1308 | 11 | 4 |  | Vol.strom und Absenkung angepasst | nicht beprobt | nicht beprobt | #N/A | i.O.,keine Phase feststellbar | keine Phase feststellbar
659 |  | 9198 | Buna | [11 empty] | 0 |  |  | 0 | Grundpaket |  |  |  | 0 | [10 empty] | 2023 Rückbau | 2023 Rückbau | 820 | 10 | 82 | 18 | 4 |  | Vol.strom und Absenkung angepasst | nicht beprobt | nicht beprobt | #N/A | i.O.
660 | [44 empty] | #N/A
661 |  | GWM ab 2022 entfallen (Rückbau) | [42 empty] | #N/A
662 |  | 7279 | Buna |  |  |  |  | FW1 | [8 empty] | 0 | 0 |  |  | Grundpaket | 0 | [7 empty] | Frühwarnfunktion (1 mal) | - GWM wegen Straßenbauarbeiten Planenaer Straße nur über WW Besen erreichbar |  |  | 2022 Rückbau und Ersatz durch 9771 und 9772 | 2022 Rückbau und Ersatz durch 9771 und 9772 | 2014.5463 | 28 | 71.9481 | 14 | 2 |  |  | nicht beprobt | nicht beprobt | Schloss des Hochwasserschutzdeckels schwergängig | GWM rückgebaut | Schloss des Hochwasserschutzdeckels schwergängig
663 |  | 7975 | Buna | [11 empty] | 0 |  |  | 0 | Grundpaket |  |  |  | 0 | [10 empty] | 2022 Rückbau und Ersatz durch 9774 | 2022 Rückbau und Ersatz durch 9774 | 1261.7421 | 23 | 54.8584 | 30.35 | 2 |  |  | nicht beprobt | nicht beprobt | 0 | umgebaut zur 9774
664 |  | 5244e | Buna | [11 empty] | 0 |  |  | 0 | Grundpaket |  |  |  | 0 | [7 empty] | Die PN-Vorgaben wurden den zuletzt angetroffenen hydrogeologischen Verhältnissen angepasst. | Die PN-Vorgaben wurden den zuletzt angetroffenen hydrogeologischen Verhältnissen angepasst. | Die PN-Vorgaben wurden den zuletzt angetroffenen hydrogeologischen Verhältnissen angepasst. | 2022 Rückbau und Ersatz durch 9773 | 2022 Rückbau und Ersatz durch 9773 | 1272.345 | 24 | 53.0144 | 19 | 3 | - Annahme: Ø Bohrloch = Ø Rohr + 160 mm |  | nicht beprobt | nicht beprobt | 0 | umgebaut zur 9773
665 |  | 4209 |  | DHS | [10 empty] | 0 |  |  | 0 | DHS2019-kurz |  |  |  | 0 | [7 empty] | FIOK > 80 m | FIOK > 80 m | FIOK > 80 m | 2022 Rückbau | 2022 Rückbau | 1030 | 5 | 180 | 80 | 11.1 | mehrere Brüche im Ausbaurohr bis RWSt. |  | nicht beprobt | nicht beprobt | mehrere Brüche im Ausbaurohr bis RWSt. | nicht aufffindbar, eventuell rückgebaut | mehrere Brüche im Ausbaurohr bis RWSt.
666
667 | [44 empty] | #N/A
668 |  |  | goldenes Feld markiert im PNP = GWM mit Änderungen PNP 2022 - Änderungen mit roter Schrift markiert | [41 empty] | #N/A
669 | [44 empty] | #N/A
670 |  | GWM ab 2021 entfallen (Rückbau) | [42 empty] | #N/A
671 |  | 7222 | [5 empty] | FW1 |  | FÜ |  | 0 |  |  |  | 0 |  | 0 |  | Grundpaket | [5 empty] | 0 |  | 0 |  | GWM erhält Doppelfunktion (FÜ und Frühwarn) und wird zweimal im Jahr beprobt, Anfahrt! |  |  | gem. E-Mail Fr. Dinkler wurde die GWM 7222 zurückgebaut. Im Bohrloch des Altpegels wird aktuell die 9769 errichtet | gem. E-Mail Fr. Dinkler wurde die GWM 7222 zurückgebaut. Im Bohrloch des Altpegels wird aktuell die 9769 errichtet | gem. E-Mail Fr. Dinkler wurde die GWM 7222 zurückgebaut. Im Bohrloch des Altpegels wird aktuell die 9769 errichtet | 1060.2875 | 28 | 37.8674 | 14 | 2 |  |  | nicht beprobt | nicht beprobt | GWM in Um- oder Rückbau durch BR Roßla
672 |  | 7223 | Buna |  |  |  |  | FW1 | [8 empty] | 0 | 0 |  |  | Grundpaket | 0 | [7 empty] | Frühwarnfunktion (1 mal), ehemals Arteser! |  |  | GWM in Um- oder Rückbau durch BR Roßla | GWM in Um- oder Rückbau durch BR Roßla | GWM in Um- oder Rückbau durch BR Roßla | 3180.8626 | 28 | 113.6022 | 42 | 2 |  |  | nicht beprobt | nicht beprobt | GWM in Um- oder Rückbau durch BR Roßla
673 |  | 7224 | Buna |  |  |  |  | FW1 | [8 empty] | 0 | 0 |  |  | Grundpaket | 0 | [7 empty] | Frühwarnfunktion (1 mal) |  |  | Ersatz durch die 2021 errichtete GWM 9767 vorgesehen (nach deren Erstbeprobung) - GWM in Um- oder Rückbau durch BR Roßla | Ersatz durch die 2021 errichtete GWM 9767 vorgesehen (nach deren Erstbeprobung) - GWM in Um- oder Rückbau durch BR Roßla | Ersatz durch die 2021 errichtete GWM 9767 vorgesehen (nach deren Erstbeprobung) - GWM in Um- oder Rückbau durch BR Roßla | 1908.5175 | 27 | 70.6858 | 20 | 3 |  |  | nicht beprobt | nicht beprobt | GWM in Um- oder Rückbau durch BR Roßla
674 | [44 empty] | #N/A
675 | [44 empty] | #N/A
676 | [44 empty] | #N/A
677 | [44 empty] | #N/A
678 | [44 empty] | #N/A
679 |  | XXX | blaues Feld markiert im PNP = GWM mit Änderungen PNP 2021 - Änderungen mit roter Schrift markiert | [41 empty] | #N/A
680 | [44 empty] | #N/A
681 |  | GWM ab 2021 entfallen (Rückbau) | [42 empty] | #N/A
682 |  | 4000 | Buna (D) |  |  |  | WRRL | [7 empty] | 0 |  |  | 0 | Grundpaket+Hg |  |  |  | 0 | [12 empty] | 1545.2395 | 26 | 59.4323 | 47 | 2 |  | Fiki-länge reduziert | nicht beprobt | nicht beprobt | #N/A
683 |  | Überbaut: | [42 empty] | #N/A
684 |  | 9034 | [7 empty] | FÜ |  | 0 |  |  |  | 0 |  | 0 |  | Grundpaket | [6 empty] | 0 |  | 0 |  |  | GWM überbaut (Hausneubau) - nicht mehr messbar | GWM überbaut (Hausneubau) - nicht mehr messbar | GWM überbaut (Hausneubau) - nicht mehr messbar | GWM überbaut (Hausneubau) - nicht mehr messbar | 636.1725 | 20 | 31.8086 | 21.41 | 2 |  |  | nicht beprobt | nicht beprobt | #N/A
685 |  | Anzahl | [15 empty] | 2 | [26 empty] | #N/A
686 | [44 empty] | #N/A
687 |  | XXX | grünes Feld markiert im PNP = GWM mit Änderungen PNP 2020 - Änderungen mit roter Schrift markiert | [41 empty] | #N/A
688 | [44 empty] | #N/A
689 |  | GWM ab 2020 entfallen | [42 empty] | #N/A
690 |  | L1 |  | DHS | [10 empty] | 0 |  |  | 0 | DHS |  |  |  | 0 |  | 0 |  |  |  |  | Gefahr des Trockenfallens bei PN, vorzeitige PN möglich | Die PN-Vorgaben wurden den zuletzt angetroffenen hydrogeologischen Verhältnissen angepasst. nach Beratung 03.03.2020 nicht mehr DHS-Monitoring | Die PN-Vorgaben wurden den zuletzt angetroffenen hydrogeologischen Verhältnissen angepasst. nach Beratung 03.03.2020 nicht mehr DHS-Monitoring | Die PN-Vorgaben wurden den zuletzt angetroffenen hydrogeologischen Verhältnissen angepasst. nach Beratung 03.03.2020 nicht mehr DHS-Monitoring | nach Beratung 03.03.2020 nicht mehr DHS-Monitoring | nach Beratung 03.03.2020 nicht mehr DHS-Monitoring | 24 | 2 | 12 | 23.2 | 3.18 | - Vorzeitige Probenahme, da Trockenfall der GWM bei minimalster Förderleistung drohte. | geringer Nachlauf, frühzeitige PN aufgrund Gefahr von Trockenfallen | nicht auffindbar, Böschungsumbau DHS, Teufe nicht messbar | nicht auffindbar, Böschungsumbau DHS | #N/A
691 |  | L2 |  | DHS |  |  | WRRL | [7 empty] | 0 |  |  | 0 | DHS |  |  |  | 0 |  | 0 |  |  |  |  | Gefahr des Trockenfallens bei PN, vorzeitige PN möglich | Die PN-Vorgaben wurden den zuletzt angetroffenen hydrogeologischen Verhältnissen angepasst. nach Beratung 03.03.2020 nicht mehr DHS-Monitoring | Die PN-Vorgaben wurden den zuletzt angetroffenen hydrogeologischen Verhältnissen angepasst. nach Beratung 03.03.2020 nicht mehr DHS-Monitoring | Die PN-Vorgaben wurden den zuletzt angetroffenen hydrogeologischen Verhältnissen angepasst. nach Beratung 03.03.2020 nicht mehr DHS-Monitoring | nach Beratung 03.03.2020 nicht mehr DHS-Monitoring | nach Beratung 03.03.2020 nicht mehr DHS-Monitoring | 11 | 1 | 10 | 22.4 | 1.7 | - Vorzeitige Probenahme, da Trockenfall der GWM bei minimalster Förderleistung drohte. | geringer Nachlauf, frühzeitige PN aufgrund Gefahr von Trockenfallen | z.Z. mit 4m Betonring umgeben, Teufe nicht messbar | z.Z. mit 4 m Betonring umgeben | #N/A
692 |  | L4 |  | DHS | [10 empty] | 0 |  |  | 0 | DHS |  |  |  | 0 |  | 0 |  |  |  |  | Gefahr des Trockenfallens bei PN, vorzeitige PN möglich | Die PN-Vorgaben wurden den zuletzt angetroffenen hydrogeologischen Verhältnissen angepasst. nach Beratung 03.03.2020 nicht mehr DHS-Monitoring | Die PN-Vorgaben wurden den zuletzt angetroffenen hydrogeologischen Verhältnissen angepasst. nach Beratung 03.03.2020 nicht mehr DHS-Monitoring | Die PN-Vorgaben wurden den zuletzt angetroffenen hydrogeologischen Verhältnissen angepasst. nach Beratung 03.03.2020 nicht mehr DHS-Monitoring | nach Beratung 03.03.2020 nicht mehr DHS-Monitoring | nach Beratung 03.03.2020 nicht mehr DHS-Monitoring | 6 | 1 | 6 | 21.8 | 1.22 | - Vorzeitige Probenahme, da Trockenfall der GWM bei minimalster Förderleistung drohte. | geringer Nachlauf, frühzeitige PN aufgrund Gefahr von Trockenfallen | nicht auffindbar, Böschungsumbau DHS, Teufe nicht messbar | nicht auffindbar, Böschungsumbau DHS | #N/A
693 |  | 2043 | Buna | [11 empty] | 0 |  |  | 0 | Grundpaket |  |  |  | 0 | [7 empty] | entfällt, durch 9737 bzw. 9738 ersetzt; Die PN-Vorgaben wurden den zuletzt angetroffenen hydrogeologischen Verhältnissen angepasst. | entfällt, durch 9737 bzw. 9738 ersetzt; Die PN-Vorgaben wurden den zuletzt angetroffenen hydrogeologischen Verhältnissen angepasst. | entfällt, durch 9737 bzw. 9738 ersetzt; Die PN-Vorgaben wurden den zuletzt angetroffenen hydrogeologischen Verhältnissen angepasst. | entfällt, durch 9737 bzw. 9738 ersetzt; Die PN-Vorgaben wurden den zuletzt angetroffenen hydrogeologischen Verhältnissen angepasst. | entfällt, durch 9737 bzw. 9738 ersetzt; Die PN-Vorgaben wurden den zuletzt angetroffenen hydrogeologischen Verhältnissen angepasst. | 14.7 | 1.2 | 10 | 9.8 | 4.36 | starke Abweichungen von Vorgaben; Absenkung = 4,4 m (>max von3); Pumpvol. Über alle Jahre lag zw. 60l und 9 l Vorgabe: 180 l wurde nie erreicht; Pumpzeit=10 min (Vorgabe 64 min) | geringer Nachlauf, frühzeitige PN aufgrund Gefahr von Trockenfallen | nicht beprobt | nicht beprobt | #N/A
694 |  | 7227 | Buna |  |  |  |  | FW1 | [8 empty] | 0 | 0 |  |  | Grundpaket | 0 | [7 empty] | Frühwarnfunktion (1 mal), ehemals Arteser! | entfällt, durch 9730 ersetzt | entfällt, durch 9730 ersetzt | entfällt, durch 9730 ersetzt | entfällt, durch 9730 ersetzt | entfällt, durch 9730 ersetzt | 2226.6038 | 25 | 89.0642 | 27 | 2 |  |  | nicht beprobt | nicht beprobt | #N/A
695 |  | Anzahl | [15 empty] | 5 | [26 empty] | #N/A
696 | [44 empty] | #N/A
697 |  | FBR und GWRA ab 2020 entfallen | [40 empty] | nicht beprobt | nicht beprobt | #N/A
698 |  | 3972e |  |  |  |  | WRRL |  |  | FÜ_FBR |  |  | 0 |  |  | 0 |  | 0 |  | Grundpaket+Hg | [5 empty] | 0 | 0 | 0 | 0 | FÜ Brunnen, keine PN im IV.QT 2019 - Stillegung des FBR (SZ_CKW) |  |  | Rückbau 2021 | Rückbau 2021 | Rückbau 2021 | [7 empty] | nicht beprobt | nicht beprobt | #N/A
699 |  | 5283 | [7 empty] | FBR |  |  | 0 |  |  | 0 |  | 0 |  | Grundpaket+Hg | [5 empty] | 0 | 0 | 0 | 0 | FÜ Brunnen, irreparabel havariert; Rückbau vorgesehen |  |  | Rückbau 2020 | Rückbau 2020 | Rückbau 2020 | [7 empty] | nicht beprobt | nicht beprobt | #N/A
700 |  | 5384 | [7 empty] | FÜ_FBR |  |  | 0 |  |  | 0 |  | 0 |  | Grundpaket+Hg | [5 empty] | 0 | 0 | 0 | 0 | FÜ Brunnen, keine PN im IV.QT 2019 - Stillegung des FBR (SZ_CKW) |  | Rückbau 2020 - entsorgt nach Variante D da sehr hohe geruchliche Belastung (LHKW) des geförderten Wasssers | Rückbau 2020 | Rückbau 2020 | Rückbau 2020 | [7 empty] | nicht beprobt | nicht beprobt | #N/A
701 |  | 5413 | [7 empty] | FÜ_FBR |  |  | 0 |  |  | 0 |  | 0 |  | Grundpaket+Hg | [5 empty] | 0 | 0 | 0 | 0 | FÜ Brunnen, keine PN im IV.QT 2019 - Stillegung des FBR (SZ_CKW) |  |  | Rückbau 2020 | Rückbau 2020 | Rückbau 2020 | [7 empty] | nicht beprobt | nicht beprobt | #N/A
702 |  | 5767 | [7 empty] | FÜ_FBR |  |  | 0 |  |  | 0 |  | 0 |  | Grundpaket+Hg | [5 empty] | 0 | 0 | 0 | 0 | FÜ Brunnen, keine PN im IV.QT 2019 - Stillegung des FBR (SZ_CKW) |  |  | Rückbau 2020 | Rückbau 2020 | Rückbau 2020 | [7 empty] | nicht beprobt | nicht beprobt | #N/A
703 |  | 7282 | [7 empty] | FÜ_FBR |  |  | 0 |  |  | 0 |  | 0 |  | Grundpaket+Hg | [5 empty] | 0 | 0 | 0 | 0 | FÜ Brunnen, keine PN im IV.QT 2019 - Stillegung des FBR (RR 3/4) |  |  |  | Rückbau 2022 | Rückbau 2022 | [7 empty] | nicht beprobt | nicht beprobt | #N/A
704 |  | 7283 | [7 empty] | FÜ_FBR |  |  | 0 |  |  | 0 |  | 0 |  | Grundpaket+Hg | [5 empty] | 0 | 0 | 0 | 0 | FÜ Brunnen, keine PN im IV.QT 2019 - Stillegung des FBR (RR 3/4) |  |  |  | Rückbau 2022 | Rückbau 2022 | [7 empty] | nicht beprobt | nicht beprobt | #N/A
705 |  | 8001 | [7 empty] | FBR |  |  | 0 |  |  | 0 |  | 0 |  | Grundpaket+Hg | [5 empty] | 0 | 0 | 0 | 0 | FÜ Brunnen (SZ_CKW), seit Sept. 2016 außer Betrieb, Phaseneintritt |  |  | Rückbau 2021 | Rückbau 2021 | Rückbau 2021 | [7 empty] | nicht beprobt | nicht beprobt | #N/A
706 |  | 8002 | [7 empty] | FÜ_FBR |  |  | 0 |  |  | 0 |  | 0 |  | Grundpaket+Hg | [5 empty] | 0 | 0 | 0 | 0 | FÜ Brunnen, keine PN im IV.QT 2019 - Stillegung des FBR (SZ_CKW) |  |  | Rückbau 2021 | Rückbau 2021 | Rückbau 2021 | [7 empty] | nicht beprobt | nicht beprobt | #N/A
707 |  | 9180 | [7 empty] | FÜ_FBR |  |  | 0 |  |  | 0 |  | 0 |  | Grundpaket+Hg | [5 empty] | 0 | 0 | 0 | 0 | Ersatzbr für 5768, Inbetriebnahme im 1.Q 2015 - Stillegung des FBR (SZ_CKW) | Stilllegung war nicht im PNP 2019 fixiert - Annahme Stilllegung, da GWRA a.B. geht | Stilllegung war nicht im PNP 2019 fixiert - Annahme Stilllegung, da GWRA a.B. geht | Stilllegung war nicht im PNP 2019 fixiert - Annahme Stilllegung, da GWRA a.B. geht | Stilllegung war nicht im PNP 2019 fixiert - Annahme Stilllegung, da GWRA a.B. geht | Stilllegung war nicht im PNP 2019 fixiert - Annahme Stilllegung, da GWRA a.B. geht | [7 empty] | nicht beprobt | nicht beprobt | #N/A
708 |  | CKW-SZ Roh | [7 empty] | FÜ_Anlage |  |  |  | 0 |  | 0 |  | 0 |  | Rohwasser | [5 empty] | 0 | 0 | 0 | 0 | FÜ CKW-SZ Rohwasser (Anlage 30.09.2019 außer Betrieb) | [12 empty] | nicht beprobt | nicht beprobt | #N/A
709 |  | CKW-SZ Rein | [7 empty] | FÜ_Anlage |  |  |  | 0 |  | 0 |  | 0 |  | Reinwasser CKW-SZ | [5 empty] | 0 | 0 | 0 | 0 | FÜ CKW-SZ Reinwasser (Anlage 30.09.2019 außer Betrieb) | [12 empty] | nicht beprobt | nicht beprobt | #N/A
710 | [44 empty] | #N/A
711 | [44 empty] | #N/A
712 |  | GWM ab 2019 entfallen | [42 empty] | #N/A
713 |  | 3681 | Buna (D) | [11 empty] | 0 |  |  | 0 | Grundpaket |  |  |  | 0 | [7 empty] | kann entfallen - liegt allein (am südwestlichen Ende), zu weit von der Gruppe (MGWL 2o) entfernt; nicht relevant, keine Belastung | kann entfallen - liegt allein (am südwestlichen Ende), zu weit von der Gruppe (MGWL 2o) entfernt; nicht relevant, keine Belastung | kann entfallen - liegt allein (am südwestlichen Ende), zu weit von der Gruppe (MGWL 2o) entfernt; nicht relevant, keine Belastung | kann entfallen - liegt allein (am südwestlichen Ende), zu weit von der Gruppe (MGWL 2o) entfernt; nicht relevant, keine Belastung | kann entfallen - liegt allein (am südwestlichen Ende), zu weit von der Gruppe (MGWL 2o) entfernt; nicht relevant, keine Belastung | 381.7035 | 2 | 190.8518 | 31 | 3 |  | Fiki-länge reduziert | nicht beprobt | nicht beprobt | #N/A
714 |  | 7496 | Buna (D) | [11 empty] | 0 |  |  | 0 | Grundpaket |  |  |  | 0 | [7 empty] | kann entfallen - > 10a keine Belastung; Seit 2011 liegt der gemessene WSP ca. 1,5m höher als bis 2011 (keine Neuvermessung ROK bekannt) auf Grund der Mischverfilterung (4.1u-4.2m), keine eindeutige WSP-Entwicklung ableitbar; | kann entfallen - > 10a keine Belastung; Seit 2011 liegt der gemessene WSP ca. 1,5m höher als bis 2011 (keine Neuvermessung ROK bekannt) auf Grund der Mischverfilterung (4.1u-4.2m), keine eindeutige WSP-Entwicklung ableitbar; | kann entfallen - > 10a keine Belastung; Seit 2011 liegt der gemessene WSP ca. 1,5m höher als bis 2011 (keine Neuvermessung ROK bekannt) auf Grund der Mischverfilterung (4.1u-4.2m), keine eindeutige WSP-Entwicklung ableitbar; | kann entfallen - > 10a keine Belastung; Seit 2011 liegt der gemessene WSP ca. 1,5m höher als bis 2011 (keine Neuvermessung ROK bekannt) auf Grund der Mischverfilterung (4.1u-4.2m), keine eindeutige WSP-Entwicklung ableitbar; | kann entfallen - > 10a keine Belastung; Seit 2011 liegt der gemessene WSP ca. 1,5m höher als bis 2011 (keine Neuvermessung ROK bekannt) auf Grund der Mischverfilterung (4.1u-4.2m), keine eindeutige WSP-Entwicklung ableitbar; | 1500 | 25 | 60 | 80 | 6 |  | FIOK > 80 m | nicht beprobt | nicht beprobt | #N/A
715 |  | 5249 | Buna (D) | [11 empty] | 0 |  |  | 0 | Grundpaket |  |  |  | 0 | [7 empty] | kann entfallen - > 10a keine Belastung; ab 2011 um 1 m höheres Druckniveau; die GWM liegt weit von der anderen Gruppe (MGWL 4.2o/4.2m) entfernt; nicht relevant für den GW Plan | kann entfallen - > 10a keine Belastung; ab 2011 um 1 m höheres Druckniveau; die GWM liegt weit von der anderen Gruppe (MGWL 4.2o/4.2m) entfernt; nicht relevant für den GW Plan | kann entfallen - > 10a keine Belastung; ab 2011 um 1 m höheres Druckniveau; die GWM liegt weit von der anderen Gruppe (MGWL 4.2o/4.2m) entfernt; nicht relevant für den GW Plan | kann entfallen - > 10a keine Belastung; ab 2011 um 1 m höheres Druckniveau; die GWM liegt weit von der anderen Gruppe (MGWL 4.2o/4.2m) entfernt; nicht relevant für den GW Plan | kann entfallen - > 10a keine Belastung; ab 2011 um 1 m höheres Druckniveau; die GWM liegt weit von der anderen Gruppe (MGWL 4.2o/4.2m) entfernt; nicht relevant für den GW Plan | 3000 | 24 | 125 | 80 | 14 |  | FIOK > 80 m | nicht beprobt | nicht beprobt | #N/A
716 |  | 6701 | Buna | [11 empty] | 0 |  |  | 0 | Grundpaket |  |  |  | 0 | [7 empty] | kann entfallen - > 15a keine Belastung; nicht relevant für den GW Plan (4.2o/4.2m),AM, WSP-Gang ist unplausibel | kann entfallen - > 15a keine Belastung; nicht relevant für den GW Plan (4.2o/4.2m),AM, WSP-Gang ist unplausibel | kann entfallen - > 15a keine Belastung; nicht relevant für den GW Plan (4.2o/4.2m),AM, WSP-Gang ist unplausibel | kann entfallen - > 15a keine Belastung; nicht relevant für den GW Plan (4.2o/4.2m),AM, WSP-Gang ist unplausibel | kann entfallen - > 15a keine Belastung; nicht relevant für den GW Plan (4.2o/4.2m),AM, WSP-Gang ist unplausibel | 1600 | 5 | 320 |  |  |  | Arteser,FIOK > 80 m | nicht beprobt | nicht beprobt | #N/A
717 |  | 7902 | Buna (D) |  |  |  | WRRL | [7 empty] | 0 |  |  | 0 | Grundpaket |  |  |  | 0 | [6 empty] | Anfahrt (schlammig bei Regen) | kann entfallen - keine Belastung über den gesamten Untersuchungszeitraum; liegt südlich DHS, auf dem anderen Ufer der Laucha, im MGWL 2u | kann entfallen - keine Belastung über den gesamten Untersuchungszeitraum; liegt südlich DHS, auf dem anderen Ufer der Laucha, im MGWL 2u | kann entfallen - keine Belastung über den gesamten Untersuchungszeitraum; liegt südlich DHS, auf dem anderen Ufer der Laucha, im MGWL 2u | kann entfallen - keine Belastung über den gesamten Untersuchungszeitraum; liegt südlich DHS, auf dem anderen Ufer der Laucha, im MGWL 2u | kann entfallen - keine Belastung über den gesamten Untersuchungszeitraum; liegt südlich DHS, auf dem anderen Ufer der Laucha, im MGWL 2u | 746.6191 | 22 | 33.9372 | 8 | 2 |  |  | i.O. | i.O. | 0 | i.O.
718 |  | 6703 | Buna | [11 empty] | 0 |  |  | 0 | Grundpaket |  |  |  | 0 | [6 empty] | Ersatz für HyMZu 102B/85 | kann entfallen - >15a keine Belastung, liegt bei Milzau (südöstl. Teil); MGWL 2u | kann entfallen - >15a keine Belastung, liegt bei Milzau (südöstl. Teil); MGWL 2u | kann entfallen - >15a keine Belastung, liegt bei Milzau (südöstl. Teil); MGWL 2u | kann entfallen - >15a keine Belastung, liegt bei Milzau (südöstl. Teil); MGWL 2u | kann entfallen - >15a keine Belastung, liegt bei Milzau (südöstl. Teil); MGWL 2u | 1802.4888 | 3 | 600.8296 |  |  | - Artesische GWM die im natürlichen Auslauf beprobt wurde. | Arteser, Fiki-länge reduziert | i.O., Teufe nicht messbar | i.O. | 0 | i.O.
719 |  | 5251 | Buna (D) | [11 empty] | 0 |  |  | 0 | Grundpaket |  |  |  | 0 | [7 empty] | kann entfallen - >15a keine Belastung, liegt bei Dörstewitz (südöstl. Teil); MGWL 2u | kann entfallen - >15a keine Belastung, liegt bei Dörstewitz (südöstl. Teil); MGWL 2u | kann entfallen - >15a keine Belastung, liegt bei Dörstewitz (südöstl. Teil); MGWL 2u | kann entfallen - >15a keine Belastung, liegt bei Dörstewitz (südöstl. Teil); MGWL 2u | kann entfallen - >15a keine Belastung, liegt bei Dörstewitz (südöstl. Teil); MGWL 2u | 2645 | 23 | 115 | 50 | 3 | Anfahrt an GWM nicht möglich da Gras ca:1,40m hoch und trocken =Brandgefahr |  | i.O. | i.O. | 0 | i.O.
720 |  | 7444 | Buna |  |  |  | WRRL | [7 empty] | 0 |  |  | 0 | Grundpaket |  |  |  | 0 | [7 empty] | kann entfallen - >15a keine Belastung, westl. Anstrom, MGWL 2u | kann entfallen - >15a keine Belastung, westl. Anstrom, MGWL 2u | kann entfallen - >15a keine Belastung, westl. Anstrom, MGWL 2u | kann entfallen - >15a keine Belastung, westl. Anstrom, MGWL 2u | kann entfallen - >15a keine Belastung, westl. Anstrom, MGWL 2u | 2555.2929 | 20 | 127.7646 | 71 | 9 |  |  | nicht beprobt | nicht beprobt | #N/A
721 |  | 7901 | Buna (D) |  |  |  | WRRL | [7 empty] | 0 |  |  | 0 | Grundpaket+Hg |  |  |  | 0 | [7 empty] | kann entfallen - wird seit 2008 untersucht; keine Belastung (Standort 7902:2u), MGWL 3.1 | kann entfallen - wird seit 2008 untersucht; keine Belastung (Standort 7902:2u), MGWL 3.1 | kann entfallen - wird seit 2008 untersucht; keine Belastung (Standort 7902:2u), MGWL 3.1 | kann entfallen - wird seit 2008 untersucht; keine Belastung (Standort 7902:2u), MGWL 3.1 | kann entfallen - wird seit 2008 untersucht; keine Belastung (Standort 7902:2u), MGWL 3.1 | 689.1869 | 3 | 229.729 |  |  | - Artesische GWM die im natürlichen Auslauf beprobt wurde. | Arteser | i.O., Teufe nicht messbar | i.O. | 0 | i.O.
722 |  | 5250 | Buna (D) | [11 empty] | 0 |  |  | 0 | Grundpaket |  |  |  | 0 | [7 empty] | kann entfallen - >15a keine Belastung, liegt bei Dörstewitz (südöstl. Teil, Standort 5251: 2u); MGWL 3.1 | kann entfallen - >15a keine Belastung, liegt bei Dörstewitz (südöstl. Teil, Standort 5251: 2u); MGWL 3.1 | kann entfallen - >15a keine Belastung, liegt bei Dörstewitz (südöstl. Teil, Standort 5251: 2u); MGWL 3.1 | kann entfallen - >15a keine Belastung, liegt bei Dörstewitz (südöstl. Teil, Standort 5251: 2u); MGWL 3.1 | kann entfallen - >15a keine Belastung, liegt bei Dörstewitz (südöstl. Teil, Standort 5251: 2u); MGWL 3.1 | 2550 | 25 | 102 | 80 | 3 | Anfahrt an GWM nicht möglich da Gras ca:1,40m hoch und trocken =Brandgefahr | FIOK > 80 m | i.O. | i.O. | 0 | i.O.
723 |  | 7445 | Buna | [11 empty] | 0 |  |  | 0 | Grundpaket |  |  |  | 0 | [7 empty] | kann entfallen - >15a keine Belastung, westl. Anstrom, MGWL 3.1 (Standort 7444:2u) | kann entfallen - >15a keine Belastung, westl. Anstrom, MGWL 3.1 (Standort 7444:2u) | kann entfallen - >15a keine Belastung, westl. Anstrom, MGWL 3.1 (Standort 7444:2u) | kann entfallen - >15a keine Belastung, westl. Anstrom, MGWL 3.1 (Standort 7444:2u) | kann entfallen - >15a keine Belastung, westl. Anstrom, MGWL 3.1 (Standort 7444:2u) | 1900 | 20 | 95 | 80 | 11 |  | FIOK > 80 m | nicht beprobt | nicht beprobt | #N/A
724 |  | 7230 | Buna | [11 empty] | 0 |  |  | 0 | Grundpaket |  |  |  | 0 | [6 empty] | Anfahrt (schlammig bei Regen) | kann entfallen - >15a keine Belastung; liegt viel zu weit im nord-nordöstlichen Abstrom im MGWL 4.2; die PN der GWM 7218 ausreichend; | kann entfallen - >15a keine Belastung; liegt viel zu weit im nord-nordöstlichen Abstrom im MGWL 4.2; die PN der GWM 7218 ausreichend; | kann entfallen - >15a keine Belastung; liegt viel zu weit im nord-nordöstlichen Abstrom im MGWL 4.2; die PN der GWM 7218 ausreichend; | kann entfallen - >15a keine Belastung; liegt viel zu weit im nord-nordöstlichen Abstrom im MGWL 4.2; die PN der GWM 7218 ausreichend; | kann entfallen - >15a keine Belastung; liegt viel zu weit im nord-nordöstlichen Abstrom im MGWL 4.2; die PN der GWM 7218 ausreichend; | 2120.575 | 25 | 84.823 | 22 | 4 | keine Probenahme möglich - Anfahrt zur GWM durch das Wasserwerk Besen wegen umgefallener Bäume nicht möglich. - Keine andere Zuwegeung vorhanden. Vor PN, bei der Stichtagsmessung prüfen, ob PN möglich ist. |  | nur anlaufbar, da Umgebung versumpft | nur anlaufbar, da Umgebung versumpft | nur anlaufbar, da Umgebung versumpft | nur anlaufbar, da Umgebung versumpft | nur anlaufbar, da Umgebung versumpft
725 |  | 5216 | Buna | [11 empty] | 0 |  |  | 0 | Grundpaket |  |  |  | 0 | [6 empty] | Anfahrt (schlammig bei Regen) | kann entfallen - liegt auf dem anderen Ufer der Laucha (südöstl. Bereich des UG); im MGWL 4.2 | kann entfallen - liegt auf dem anderen Ufer der Laucha (südöstl. Bereich des UG); im MGWL 4.2 | kann entfallen - liegt auf dem anderen Ufer der Laucha (südöstl. Bereich des UG); im MGWL 4.2 | kann entfallen - liegt auf dem anderen Ufer der Laucha (südöstl. Bereich des UG); im MGWL 4.2 | kann entfallen - liegt auf dem anderen Ufer der Laucha (südöstl. Bereich des UG); im MGWL 4.2 | 1800 | 25 | 72 | 26 | 2 |  | Fiki-länge reduziert | i.O. | i.O. | 0 | i.O.
726 |  | 5219 | Buna | [11 empty] | 0 |  |  | 0 | Grundpaket |  |  |  | 0 | [7 empty] | kann entfallen - liegt auf dem anderen Ufer der Laucha (südöstl. Bereich des UG); im MGWL 4.2 | kann entfallen - liegt auf dem anderen Ufer der Laucha (südöstl. Bereich des UG); im MGWL 4.2 | kann entfallen - liegt auf dem anderen Ufer der Laucha (südöstl. Bereich des UG); im MGWL 4.2 | kann entfallen - liegt auf dem anderen Ufer der Laucha (südöstl. Bereich des UG); im MGWL 4.2 | kann entfallen - liegt auf dem anderen Ufer der Laucha (südöstl. Bereich des UG); im MGWL 4.2 | 2000 | 25 | 80 | 19 | 2 |  |  | i.O. | i.O. | 0 | i.O.
727 |  | 3664 | Buna | [11 empty] | 0 |  |  | 0 | Grundpaket |  |  |  | 0 | [6 empty] | Anfahrtsweg teilw. zugewachsen sehr hohe Bordsteinkante im Anfahrtweg GWM kann nur mit GL-Kfz angefahren werden | kann entfallen - keine Belastung, keine eindeutige MGWL-Zuordnung möglich: Mischpotenzial (MGWL 4) | kann entfallen - keine Belastung, keine eindeutige MGWL-Zuordnung möglich: Mischpotenzial (MGWL 4) | kann entfallen - keine Belastung, keine eindeutige MGWL-Zuordnung möglich: Mischpotenzial (MGWL 4) | kann entfallen - keine Belastung, keine eindeutige MGWL-Zuordnung möglich: Mischpotenzial (MGWL 4) | kann entfallen - keine Belastung, keine eindeutige MGWL-Zuordnung möglich: Mischpotenzial (MGWL 4) | 305.3628 | 10 | 30.5363 | 20 | 2 | Vor Beginn der PN musste der Anfahrtsweg und die Pegelumgebung freigeschnitten werden, das diese vorwiegend mit Gehölzen zugewachsen waren. GWM kann nur mit GL-Kfz angefahren werden |  | i.O. | i.O. | Anfahrtsweg zugewachsen, Freischnitt erforderlich | i.O. z.Z. nur zu Fuß erreichbar wegen Baustelle | Anfahrtsweg zugewachsen, Freischnitt erforderlich
728 |  | Anzahl | [15 empty] | 15 | [26 empty] | #N/A
729 | [44 empty] | #N/A
730 |  | OFWM ab 2019 entfallen | [42 empty] | #N/A
731 |  | 6717 |  |  |  | OW | [8 empty] | 0 |  |  | 0 | Paket OW |  |  |  | 0 | [7 empty] | wird seit 2001 untersucht; keine Belastung; liegt im Oberlauf noch vor der DHS; die PN der 6719 (Bündorf, liegt ebenfalls noch vor der DHS, vor dem Canyon) ist ausreichend | wird seit 2001 untersucht; keine Belastung; liegt im Oberlauf noch vor der DHS; die PN der 6719 (Bündorf, liegt ebenfalls noch vor der DHS, vor dem Canyon) ist ausreichend | wird seit 2001 untersucht; keine Belastung; liegt im Oberlauf noch vor der DHS; die PN der 6719 (Bündorf, liegt ebenfalls noch vor der DHS, vor dem Canyon) ist ausreichend | wird seit 2001 untersucht; keine Belastung; liegt im Oberlauf noch vor der DHS; die PN der 6719 (Bündorf, liegt ebenfalls noch vor der DHS, vor dem Canyon) ist ausreichend | wird seit 2001 untersucht; keine Belastung; liegt im Oberlauf noch vor der DHS; die PN der 6719 (Bündorf, liegt ebenfalls noch vor der DHS, vor dem Canyon) ist ausreichend | [7 empty] | nicht beprobt | nicht beprobt | #N/A
732 |  | 6718 |  |  |  | OW | [8 empty] | 0 |  |  | 0 | Paket OW |  |  |  | 0 | [7 empty] | wird seit 2001 untersucht; keine Belastung; liegt im Oberlauf noch vor der DHS; die PN der 6719 (Bündorf, liegt ebenfalls noch vor der DHS, vor dem Canyon) ist ausreichend | wird seit 2001 untersucht; keine Belastung; liegt im Oberlauf noch vor der DHS; die PN der 6719 (Bündorf, liegt ebenfalls noch vor der DHS, vor dem Canyon) ist ausreichend | wird seit 2001 untersucht; keine Belastung; liegt im Oberlauf noch vor der DHS; die PN der 6719 (Bündorf, liegt ebenfalls noch vor der DHS, vor dem Canyon) ist ausreichend | wird seit 2001 untersucht; keine Belastung; liegt im Oberlauf noch vor der DHS; die PN der 6719 (Bündorf, liegt ebenfalls noch vor der DHS, vor dem Canyon) ist ausreichend | wird seit 2001 untersucht; keine Belastung; liegt im Oberlauf noch vor der DHS; die PN der 6719 (Bündorf, liegt ebenfalls noch vor der DHS, vor dem Canyon) ist ausreichend | [7 empty] | nicht beprobt | nicht beprobt | #N/A
733 |  | Anzahl | [15 empty] | 2 | [26 empty] | #N/A
734 | [44 empty] | #N/A
735 |  | OFWM alle 2 Jahre: nächste Beprobung 2020, 2022. 2024 | [42 empty] | #N/A
736 |  | hier nur Info - Standorte sind oben im aktuellen PNP gelistet | [42 empty] | #N/A
737 |  | 6746 |  |  |  | OW | [8 empty] | 1 |  |  | 1 | Paket OW-kurz |  |  |  | 1 | [7 empty] | Mindestumfang: LCKW, BTEX, Hg | Mindestumfang: LCKW, BTEX, Hg | Mindestumfang: LCKW, BTEX, Hg | Mindestumfang: LCKW, BTEX, Hg | Mindestumfang: LCKW, BTEX, Hg | [7 empty] | nicht beprobt | nicht beprobt | #N/A
738 |  | 6747 |  |  |  | OW | [8 empty] | 1 |  |  | 1 | Paket OW-kurz |  |  |  | 1 | [7 empty] | Mindestumfang: LCKW, BTEX, Hg | Mindestumfang: LCKW, BTEX, Hg | Mindestumfang: LCKW, BTEX, Hg | Mindestumfang: LCKW, BTEX, Hg | Mindestumfang: LCKW, BTEX, Hg | [7 empty] | nicht beprobt | nicht beprobt | #N/A
739 |  | 6719 |  |  |  | OW | [8 empty] | 1 |  |  | 1 | Paket OW-kurz |  |  |  | 1 | [7 empty] | Mindestumfang: LCKW, BTEX, Hg | Mindestumfang: LCKW, BTEX, Hg | Mindestumfang: LCKW, BTEX, Hg | Mindestumfang: LCKW, BTEX, Hg | Mindestumfang: LCKW, BTEX, Hg | [7 empty] | nicht beprobt | nicht beprobt | #N/A
740 |  | 6740 |  |  |  | OW | [8 empty] | 1 |  |  | 1 | Paket OW-kurz |  |  |  | 1 | [7 empty] | Mindestumfang: LCKW, BTEX, Hg | Mindestumfang: LCKW, BTEX, Hg | Mindestumfang: LCKW, BTEX, Hg | Mindestumfang: LCKW, BTEX, Hg | Mindestumfang: LCKW, BTEX, Hg | [7 empty] | nicht beprobt | nicht beprobt | #N/A
741 |  | 6742 |  |  |  | OW | [8 empty] | 1 |  |  | 1 | Paket OW-kurz |  |  |  | 1 | [7 empty] | Mindestumfang: LCKW, BTEX, Hg | Mindestumfang: LCKW, BTEX, Hg | Mindestumfang: LCKW, BTEX, Hg | Mindestumfang: LCKW, BTEX, Hg | Mindestumfang: LCKW, BTEX, Hg | [7 empty] | nicht beprobt | nicht beprobt | #N/A
742 |  | 6743 |  |  |  | OW | [8 empty] | 1 |  |  | 1 | Paket OW-kurz |  |  |  | 1 | [7 empty] | Mindestumfang: LCKW, BTEX, Hg | Mindestumfang: LCKW, BTEX, Hg | Mindestumfang: LCKW, BTEX, Hg | Mindestumfang: LCKW, BTEX, Hg | Mindestumfang: LCKW, BTEX, Hg | [7 empty] | nicht beprobt | nicht beprobt | #N/A
743 |  | 6737 |  |  |  | OW | [8 empty] | 1 |  |  | 1 | Paket OW-kurz |  |  |  | 1 | [7 empty] | Mindestumfang: LCKW, BTEX, Hg | Mindestumfang: LCKW, BTEX, Hg | Mindestumfang: LCKW, BTEX, Hg | Mindestumfang: LCKW, BTEX, Hg | Mindestumfang: LCKW, BTEX, Hg | [7 empty] | nicht beprobt | nicht beprobt | #N/A
744 |  | 6738 |  |  |  | OW | [8 empty] | 1 |  |  | 1 | Paket OW-kurz |  |  |  | 1 | [7 empty] | Mindestumfang: LCKW, BTEX, Hg | Mindestumfang: LCKW, BTEX, Hg | Mindestumfang: LCKW, BTEX, Hg | Mindestumfang: LCKW, BTEX, Hg | Mindestumfang: LCKW, BTEX, Hg | [7 empty] | nicht beprobt | nicht beprobt | #N/A
745 |  | 6739 |  |  |  | OW | [8 empty] | 1 |  |  | 1 | Paket OW-kurz |  |  |  | 1 | [7 empty] | Mindestumfang: LCKW, BTEX, Hg | Mindestumfang: LCKW, BTEX, Hg | Mindestumfang: LCKW, BTEX, Hg | Mindestumfang: LCKW, BTEX, Hg | Mindestumfang: LCKW, BTEX, Hg | [7 empty] | nicht beprobt | nicht beprobt | #N/A
746 |  | Anzahl | [15 empty] | 9 | [24 empty] | nicht beprobt | nicht beprobt | #N/A
747 | [42 empty] | nicht beprobt | nicht beprobt | #N/A
748 |  | alle 2 Jahre: nächste Beprobung 2020, 2022, 2024 | [40 empty] | nicht beprobt | nicht beprobt | #N/A
749 |  | hier nur Info - Standorte sind oben im aktuellen PNP gelistet | [40 empty] | nicht beprobt | nicht beprobt | #N/A
750 |  | 9411 | Buna | [11 empty] | 1 |  |  | 1 | Grundpaket |  |  |  | 1 | [7 empty] | wird seit 2015 untersucht, keine Belastung; liegt im weiten Anstrom (MGWL 2u), westlich Dörstewitz | wird seit 2015 untersucht, keine Belastung; liegt im weiten Anstrom (MGWL 2u), westlich Dörstewitz | wird seit 2015 untersucht, keine Belastung; liegt im weiten Anstrom (MGWL 2u), westlich Dörstewitz | wird seit 2015 untersucht, keine Belastung; liegt im weiten Anstrom (MGWL 2u), westlich Dörstewitz | wird seit 2015 untersucht, keine Belastung; liegt im weiten Anstrom (MGWL 2u), westlich Dörstewitz | 1025.5207 | 12 | 85.4601 | 42 | 7 |  |  | i.O. | i.O. | #N/A
751 |  | 7498 | Buna (D) | [11 empty] | 1 |  |  | 1 | Grundpaket |  |  |  | 1 | [7 empty] | wird seit 2004 untersucht, keine Belastung, westl. Anstrom zur DHS | wird seit 2004 untersucht, keine Belastung, westl. Anstrom zur DHS | wird seit 2004 untersucht, keine Belastung, westl. Anstrom zur DHS | wird seit 2004 untersucht, keine Belastung, westl. Anstrom zur DHS | wird seit 2004 untersucht, keine Belastung, westl. Anstrom zur DHS | 1272.345 | 25 | 50.8938 | 45 | 3 |  |  | i.O. | i.O. | 0
752 |  | 7497 | Buna (D) | [11 empty] | 1 |  |  | 1 | Grundpaket |  |  |  | 1 | [7 empty] | - >15a keine Belastung, | - >15a keine Belastung, | - >15a keine Belastung, | - >15a keine Belastung, | - >15a keine Belastung, | 1350 | 27 | 50 | 80 | 2 |  | FIOK > 80 m | i.O. | i.O. | 0
753 |  | 4204 | Buna (D) | [11 empty] | 1 |  |  | 1 | Grundpaket |  |  |  | 1 | [7 empty] | wird seit 2000 untersucht, keine Belastung; südwestl. Anstrom zur DHS; MGWL 2u | wird seit 2000 untersucht, keine Belastung; südwestl. Anstrom zur DHS; MGWL 2u | wird seit 2000 untersucht, keine Belastung; südwestl. Anstrom zur DHS; MGWL 2u | wird seit 2000 untersucht, keine Belastung; südwestl. Anstrom zur DHS; MGWL 2u | wird seit 2000 untersucht, keine Belastung; südwestl. Anstrom zur DHS; MGWL 2u | 1570.168 | 5.5 | 285.4851 |  |  | - Artesische GWM die im natürlichen Auslauf beprobt wurde. - Mindestabpumpmenge an errechnetes Volumen angelehnt, da sehr hoher Unterschied zu Vorgabe. |  | i.O., Teufe nicht messbar | i.O. | 0
754 |  | 4203 | Buna (D) | [11 empty] | 1 |  |  | 1 | Grundpaket |  |  |  | 1 | [7 empty] | wird seit 2000 untersucht, keine Belastung; südwestl. Anstrom zur DHS; MGWL 3.1 | wird seit 2000 untersucht, keine Belastung; südwestl. Anstrom zur DHS; MGWL 3.1 | wird seit 2000 untersucht, keine Belastung; südwestl. Anstrom zur DHS; MGWL 3.1 | wird seit 2000 untersucht, keine Belastung; südwestl. Anstrom zur DHS; MGWL 3.1 | wird seit 2000 untersucht, keine Belastung; südwestl. Anstrom zur DHS; MGWL 3.1 | 1540 | 7 | 220 |  |  | - Artesische GWM die im natürlichen Auslauf beprobt wurde. - Mindestabpumpmenge an errechnetes Volumen angelehnt, da sehr hoher Unterschied zu Vorgabe. |  | i.O., Teufe nicht messbar | i.O. | 0
755 |  | 4322 | Buna | [11 empty] | 1 |  |  | 1 | Grundpaket |  |  |  | 1 | [6 empty] | Anfahrt (Geländefahrzeug erf.!) | - >15a keine Belastung, liegt im westlichen Anstrom (R167) im MGWL 2u | - >15a keine Belastung, liegt im westlichen Anstrom (R167) im MGWL 2u | - >15a keine Belastung, liegt im westlichen Anstrom (R167) im MGWL 2u | - >15a keine Belastung, liegt im westlichen Anstrom (R167) im MGWL 2u | - >15a keine Belastung, liegt im westlichen Anstrom (R167) im MGWL 2u | 2724.7033 | 27.1 | 100.5426 | 41 | 2 | Anfahrt (Geländefahrzeug erf.!) |  | i.O. | i.O. | Sebakappe nicht verschließbar
756 |  | 7439 | Buna | [11 empty] | 1 |  |  | 1 | Grundpaket |  |  |  | 1 | [7 empty] | - >15a keine Belastung, liegt im westlichen Anstrom (P /9-10) im MGWL 2u | - >15a keine Belastung, liegt im westlichen Anstrom (P /9-10) im MGWL 2u | - >15a keine Belastung, liegt im westlichen Anstrom (P /9-10) im MGWL 2u | - >15a keine Belastung, liegt im westlichen Anstrom (P /9-10) im MGWL 2u | - >15a keine Belastung, liegt im westlichen Anstrom (P /9-10) im MGWL 2u | 1200.7167 | 22 | 54.578 | 73 | 2 | 45 min auf einen Mitarbeiter von CVP gewartet der eine Schranke auf machen sollte aber es kam keiner |  | i.O. | i.O. | 0
757 |  | 4321 | Buna | [11 empty] | 1 |  |  | 1 | Grundpaket |  |  |  | 1 | [6 empty] | Anfahrt (Geländefahrzeug erf.!) | - >15a keine Belastung, liegt im westlichen Anstrom (R167) im MGWL 3.1 | - >15a keine Belastung, liegt im westlichen Anstrom (R167) im MGWL 3.1 | - >15a keine Belastung, liegt im westlichen Anstrom (R167) im MGWL 3.1 | - >15a keine Belastung, liegt im westlichen Anstrom (R167) im MGWL 3.1 | - >15a keine Belastung, liegt im westlichen Anstrom (R167) im MGWL 3.1 | 3175 | 25 | 127 | 80 | 2 | Anfahrt (Geländefahrzeug erf.!) | FIOK > 80 m | i.O. | i.O. | 0
758 |  | 7440 | Buna | [11 empty] | 1 |  |  | 1 | Grundpaket |  |  |  | 1 | [7 empty] | - >15a keine Belastung, liegt im westlichen Anstrom (P /9-10) im MGWL 3.2o | - >15a keine Belastung, liegt im westlichen Anstrom (P /9-10) im MGWL 3.2o | - >15a keine Belastung, liegt im westlichen Anstrom (P /9-10) im MGWL 3.2o | - >15a keine Belastung, liegt im westlichen Anstrom (P /9-10) im MGWL 3.2o | - >15a keine Belastung, liegt im westlichen Anstrom (P /9-10) im MGWL 3.2o | 1540 | 22 | 70 | 80 | 2 |  | FIOK > 80 m | i.O. | i.O. | 0
759 |  | 4217 | Buna (D) | [11 empty] | 1 |  |  | 1 | Grundpaket |  |  |  | 1 | [7 empty] | - >15a keine Belastung, liegt südlich DHS (Friedenstal) im MGWL 4.2u | - >15a keine Belastung, liegt südlich DHS (Friedenstal) im MGWL 4.2u | - >15a keine Belastung, liegt südlich DHS (Friedenstal) im MGWL 4.2u | - >15a keine Belastung, liegt südlich DHS (Friedenstal) im MGWL 4.2u | - >15a keine Belastung, liegt südlich DHS (Friedenstal) im MGWL 4.2u | 2613.9033 | 25 | 104.5561 | 53 | 2 |  | Fiki-länge reduziert | i.O. | i.O. | 0
760 |  | 5719 | Buna | [11 empty] | 1 |  |  | 1 | Grundpaket |  |  |  | 1 | [7 empty] | - >15a keine Belastung, die jährliche PN der GWM 9082 (beide GWM befinden sich südlich H113-FL) ist ausreichend, im MGWL 4.2u | - >15a keine Belastung, die jährliche PN der GWM 9082 (beide GWM befinden sich südlich H113-FL) ist ausreichend, im MGWL 4.2u | - >15a keine Belastung, die jährliche PN der GWM 9082 (beide GWM befinden sich südlich H113-FL) ist ausreichend, im MGWL 4.2u | - >15a keine Belastung, die jährliche PN der GWM 9082 (beide GWM befinden sich südlich H113-FL) ist ausreichend, im MGWL 4.2u | - >15a keine Belastung, die jährliche PN der GWM 9082 (beide GWM befinden sich südlich H113-FL) ist ausreichend, im MGWL 4.2u | 2049.1529 | 23 | 89.0936 | 50 | 2 |  |  | i.O. | i.O. | 0
761 |  | 7862 | Buna | [11 empty] | 1 |  |  | 1 | Grundpaket |  |  |  | 1 | [7 empty] | - >15a keine Belastung, Parkplatz an Ecke L 7, westl. Werksbereich, liegt nördlich 9093 im MGWL 4.2u | - >15a keine Belastung, Parkplatz an Ecke L 7, westl. Werksbereich, liegt nördlich 9093 im MGWL 4.2u | - >15a keine Belastung, Parkplatz an Ecke L 7, westl. Werksbereich, liegt nördlich 9093 im MGWL 4.2u | - >15a keine Belastung, Parkplatz an Ecke L 7, westl. Werksbereich, liegt nördlich 9093 im MGWL 4.2u | - >15a keine Belastung, Parkplatz an Ecke L 7, westl. Werksbereich, liegt nördlich 9093 im MGWL 4.2u | 2000 | 20 | 100 | 80 | 5 |  | FIOK > 80 m | i.O. | i.O. | 0
762 |  | 7436 | Buna | [11 empty] | 1 |  |  | 1 | Grundpaket |  |  |  | 1 | [7 empty] | - >15a keine Belastung, liegt bei CAE, nordwestlicher Anstrombereich im MGWL 4.2u | - >15a keine Belastung, liegt bei CAE, nordwestlicher Anstrombereich im MGWL 4.2u | - >15a keine Belastung, liegt bei CAE, nordwestlicher Anstrombereich im MGWL 4.2u | - >15a keine Belastung, liegt bei CAE, nordwestlicher Anstrombereich im MGWL 4.2u | - >15a keine Belastung, liegt bei CAE, nordwestlicher Anstrombereich im MGWL 4.2u | 2850 | 15 | 190 | 80 | 7 |  | FIOK > 80 m | i.O. | i.O. | 0
763 |  | 4317 | Buna | [11 empty] | 1 |  |  | 1 | Grundpaket |  |  |  | 1 | [7 empty] | - >15a keine Belastung, nordwestlicher Anstrom im MGWL 4.2u | - >15a keine Belastung, nordwestlicher Anstrom im MGWL 4.2u | - >15a keine Belastung, nordwestlicher Anstrom im MGWL 4.2u | - >15a keine Belastung, nordwestlicher Anstrom im MGWL 4.2u | - >15a keine Belastung, nordwestlicher Anstrom im MGWL 4.2u | 3300 | 6 | 550 |  |  | - Artesische GWM die im natürlichen Auslauf beprobt wurde. | Arteser,FIOK > 80 m | i.O., Anfahrt muss freigeschnitten werden, Teufe nicht messbar | i.O., Anfahrt muss freigeschnitten werden | 0
764 |  | 4332e | Buna | [11 empty] | 1 |  |  | 1 | Grundpaket |  |  |  | 1 | [7 empty] | - >15a keine Belastung, liegt im südöstl. Bereich des UG, im MGWL 4.2u | - >15a keine Belastung, liegt im südöstl. Bereich des UG, im MGWL 4.2u | - >15a keine Belastung, liegt im südöstl. Bereich des UG, im MGWL 4.2u | - >15a keine Belastung, liegt im südöstl. Bereich des UG, im MGWL 4.2u | - >15a keine Belastung, liegt im südöstl. Bereich des UG, im MGWL 4.2u | 1560 | 22 | 70 | 40 | 2.14 | Die PN-Vorgaben wurden den zuletzt angetroffenen hydrogeologischen Verhältnissen angepasst. | Fiki-länge reduziert | i.O. | i.O. | 0
765 |  | Anzahl | [15 empty] | 15 | [26 empty] | #N/A
766 | [44 empty] | #N/A
767 | [44 empty] | #N/A
768 |  | 3083 |  | DHS | [13 empty] | 0 | entfällt | [23 empty] | nicht beprobt | nicht beprobt | #N/A
769 |  | 3091 | Buna | [14 empty] | 0 | entfällt | [23 empty] | i.O. | i.O. | 0
770 |  | 3220 |  | DHS | [13 empty] | 0 | entfällt | [23 empty] | nicht beprobt | nicht beprobt | #N/A
771 |  | 3222 | Buna | [14 empty] | 0 | entfällt | [23 empty] | nicht beprobt | nicht beprobt | #N/A
772 |  | 3324 | Buna | [14 empty] | 0 | entfällt | [23 empty] | nicht beprobt | nicht beprobt | #N/A
773 |  | 3654 - rückgebaut 2012 | [15 empty] | 0 | entfällt | [10 empty] | keine PN, kurzfristig Rückbau, Ersatz im GWL4 | [12 empty] | nicht beprobt | nicht beprobt | #N/A
774 |  | 3659 | [15 empty] | 0 | entfällt | [10 empty] | keine PN, Mischgrundwasserleiter, mittelfristig Rückbau | [12 empty] | nicht beprobt | nicht beprobt | #N/A
775 |  | 3660 |  | DHS | [13 empty] | 0 | entfällt | [23 empty] | i.O. | i.O. | GWM zugwachsen, kaum noch anlaufbar
776 |  | 3661 |  | DHS | [13 empty] | 0 | entfällt | [23 empty] | nicht beprobt | nicht beprobt | #N/A
777 |  | 3684 |  | DHS | [13 empty] | 0 | entfällt | [10 empty] | Messstelle rückgebaut | [12 empty] | nicht beprobt | nicht beprobt | #N/A
778 |  | 3735 | Buna | [14 empty] | 0 | entfällt | [23 empty] | i.O. | i.O. | 0
779 |  | 3976 | Buna | [14 empty] | 0 | entfällt | [23 empty] | i.O. | i.O. | 0
780 |  | 3991 - rückgebaut 2012 | [15 empty] | 0 | entfällt | [10 empty] | keine PN, Rückbau + Ersatz | [12 empty] | nicht beprobt | nicht beprobt | #N/A
781 |  | 4005 | Buna | [14 empty] | 0 | entfällt | [23 empty] | i.O. | i.O. | 0
782 |  | 4020 | Buna | [14 empty] | 0 | entfällt | [23 empty] | i.O. | i.O. | 0
783 | [42 empty] | nicht beprobt | nicht beprobt | #N/A
784 |  | 4202 |  | DHS | [13 empty] | 0 | entfällt | [23 empty] | nicht beprobt | nicht beprobt | #N/A
785 |  | 4212 | [15 empty] | 0 | entfällt | [10 empty] | keine PN, aber Stichtag | [12 empty] | nicht beprobt | nicht beprobt | #N/A
786 |  | 4213 | [15 empty] | 0 | entfällt | [10 empty] | keine PN, aber Stichtag | [12 empty] | nicht beprobt | nicht beprobt | #N/A
787 |  | 5075 | [15 empty] | 0 | entfällt | [10 empty] | rückgebaut | [12 empty] | nicht beprobt | nicht beprobt | #N/A
788 |  | 5261 | Buna | [14 empty] | 0 | entfällt | [23 empty] | i.O. | i.O. | 0
789 |  | 5325 | Buna |  |  |  | WRRL | [10 empty] | 0 | entfällt | [10 empty] | Messstelle rückgebaut | [12 empty] | nicht beprobt | nicht beprobt | #N/A
790 |  | 5328 |  | DHS | [13 empty] | 0 | entfällt | [10 empty] | Mischgrundwasserleiter, Prüfung Rückbau und Ersatzneubau im smDUB und im smVA´ts getrennt nach Messnetzanalyse empfohlen | [12 empty] | i.O. | i.O. | 0
791 |  | 5386 | Buna | [14 empty] | 0 |  | entfällt | [12 empty] | Rückbau 2021 | Rückbau 2021 | Rückbau 2021 | [7 empty] | nicht beprobt | nicht beprobt | #N/A
792 |  | 5412 | Buna | [14 empty] | 0 |  | entfällt | [22 empty] | nicht beprobt | nicht beprobt | #N/A
793 |  | 5486 | [15 empty] | 0 | entfällt (in 2017 rückgebaut) | [10 empty] | nur bis 9m gängig, Filter beginnt ab 20 m u GOK! | [12 empty] | nicht beprobt | nicht beprobt | #N/A
794 |  | 5495 | Buna | [14 empty] | 0 | entfällt | [23 empty] | nicht beprobt | nicht beprobt | #N/A
795 |  | 5497 | Buna | [14 empty] | 0 | entfällt | [23 empty] | nicht beprobt | nicht beprobt | #N/A
796 |  | 5558 | [15 empty] | 0 | entfällt | [10 empty] | GWM nicht beprobbar, im Gleisbereich, Rückbau erforderlich und Ersatzneubauten im smDUB und im smVA´ts getrennt (Messnetzanalyse) | [12 empty] | nicht beprobt | nicht beprobt | #N/A
797 |  | 5652 | [15 empty] | 0 | entfällt | [10 empty] | wird 2013 rückgebaut! | [12 empty] | nicht beprobt | nicht beprobt | #N/A
798 |  | 6047 | [15 empty] | 0 | entfällt | [10 empty] | keine PN, Mischgrundwasserleiter | [12 empty] | i.O. | i.O. | 0
799 |  | 6055 | Buna | [14 empty] | 0 | entfällt | [23 empty] | i.O. | i.O. | 0
800 |  | 6118 | Buna | [14 empty] | 0 | entfällt | [10 empty] | hydraulisch nicht angebunden, falsch ausgebaut, Rückbau (Messnetzanalyse) | [12 empty] | nicht beprobt | nicht beprobt | #N/A
801 |  | 6382 | Buna | [14 empty] | 0 | entfällt | [10 empty] | Pegel fällt bei PN sofort trocken | [12 empty] | nicht beprobt | nicht beprobt | #N/A
802 |  | 6388 | [15 empty] | 0 | entfällt | [10 empty] | keine PN, aber Stichtag | [12 empty] | i.O., Anlaufweg versumpft | i.O., Anlaufweg versumpft | schwer auffindbar / zugewachsen !!!
803 |  | 6749 | [15 empty] | 0 | entfällt | [10 empty] | keine PN, Mischgrundwasserleiter | [12 empty] | nicht beprobt | nicht beprobt | #N/A
804 |  | 6925 | [15 empty] | 0 | entfällt | [10 empty] | keine PN, Ersatz bei BK3-11 | [12 empty] | nicht beprobt | nicht beprobt | #N/A
805 |  | 7375 |  | DHS | [13 empty] | 0 | entfällt | [23 empty] | nicht beprobt | nicht beprobt | #N/A
806 |  | 7395 | Buna | [14 empty] | 0 | entfällt | [10 empty] | nicht mehr auffindbar | [12 empty] | nicht beprobt | nicht beprobt | #N/A
807 |  | 7396 | Buna | [14 empty] | 0 | entfällt | [23 empty] | nicht beprobt | nicht beprobt | #N/A
808 |  | 7399 | [15 empty] | 0 | entfällt | [10 empty] | keine PN, aber Stichtag, Ex-Bereich Tankentladung, Mischgrundwasserleiter, Rückbau und Ersatzneubauten im smD´st und smDOBo getrennt (Messnetzanalyse) | [12 empty] | i.O. | i.O. | #N/A
809 |  | 7422 | Buna | [14 empty] | 0 | entfällt | [10 empty] | Mischgrundwasserleiter, sofern erforderlich Rückbau und Ersatzneubau in der Auffüllung und im smH getrennt (Messnetzanalyse) | [12 empty] | i.O. | i.O. | 0
810 |  | 7434 | Buna | [14 empty] | 0 | entfällt | [23 empty] | i.O. | i.O. | 0
811 |  | 7437 | [15 empty] | 0 | entfällt | [10 empty] | keine PN, Mischgrundwasserleiter | [12 empty] | nicht beprobt | nicht beprobt | #N/A
812 |  | 7800 | Buna | [14 empty] | 0 | entfällt | [10 empty] | Infiltrationsbrunnen | [12 empty] | nicht beprobt | nicht beprobt | #N/A
813 |  | 7879 | Buna | [14 empty] | 0 | entfällt | [10 empty] | Pegel fällt bei PN sofort trocken | [12 empty] | i.O. | i.O. | 0
814 |  | 4/91B | [15 empty] | 0 | entfällt | [10 empty] | ehem. Frühwarn, nicht mehr erreichbar | [12 empty] | nicht beprobt | nicht beprobt | #N/A
815 |  | 4/96 | [15 empty] | 0 | entfällt | [10 empty] | nicht mehr zugänglich mit PN Technik, keine PN | [12 empty] | nicht beprobt | nicht beprobt | #N/A
816 |  | 11/91 | Buna | [14 empty] | 0 | entfällt | [10 empty] | Messstelle rückgebaut | [12 empty] | nicht beprobt | nicht beprobt | #N/A
817 |  | 13/91 | [15 empty] | 0 | entfällt | [10 empty] | aus Frühwarnfunktion und Moni entlassen, zu wet entfernt, kein Schadstofftransport vom Werksstandort bis dahin mgel | [12 empty] | nicht beprobt | nicht beprobt | #N/A
818 |  | 14/91A | [15 empty] | 0 | entfällt | [10 empty] | ehem. Frühwarn, nicht mehr erreichbar | [12 empty] | nicht beprobt | nicht beprobt | #N/A
819 |  | 14/91B | [15 empty] | 0 | entfällt | [10 empty] | ehem. Frühwarn, nicht mehr erreichbar | [12 empty] | nicht beprobt | nicht beprobt | #N/A
820 |  | 15/91 | [15 empty] | 0 | entfällt | [10 empty] | aus Frühwarnfunktion und Moni entlassen, zu wet entfernt, kein Schadstofftransport vom Werksstandort bis dahin mgel | [12 empty] | wegen Hochwasser nur anlaufbar | i.O. | nur anlaufbar, da Umgebung versumpft
821 |  | 21/91A | [15 empty] | 0 | entfällt | [10 empty] | Verzicht auf Doppelbeprobung, 21/91 B wird beprobt | [12 empty] | wegen Hochwasser nur anlaufbar | wegen Hochwasser nur anlaufbar | #N/A
822 |  | 22/91A | [15 empty] | 0 | entfällt | [10 empty] | aus Frühwarnfunktion (2 mal) entlassen, Verzicht auf Doppelbeprobung im quartären GWL (22/91B wird beprobt) | [12 empty] | Hochwasser | i.O. | #N/A
823 |  | 23/91A | [15 empty] | 0 | entfällt | [10 empty] | Verzicht auf Doppelbeprobung, 23/91 B wird beprobt | [12 empty] | Hochwasser | i.O. | #N/A
824 |  | 90.32 | Buna |  |  |  | WRRL | [10 empty] | 0 | entfällt | [10 empty] | Messstelle rückgebaut | [12 empty] | nicht beprobt | nicht beprobt | #N/A
825 |  | 90.40 | Buna | [14 empty] | 0 | entfällt | [10 empty] | Messstelle rückgebaut | [12 empty] | nicht beprobt | nicht beprobt | #N/A
826 |  | 90.41 | Buna | [14 empty] | 0 | entfällt | [10 empty] | Messstelle rückgebaut | [12 empty] | nicht beprobt | nicht beprobt | #N/A
827 |  | 90.43 | Buna |  |  |  | WRRL | [10 empty] | 0 | entfällt | [10 empty] | Messstelle rückgebaut | [12 empty] | nicht beprobt | nicht beprobt | #N/A
828 |  | BK48 | [15 empty] | 0 | entfällt | [10 empty] | Laucha-Umverlegung, Beweissicherung nicht mgl, GWM nicht erreichbar mit PN Technik | [12 empty] | nicht beprobt | nicht beprobt | #N/A
829 |  | BK49 | [15 empty] | 0 | entfällt | [10 empty] | Laucha-Umverlegung, Beweissicherung nicht mgl, GWM nicht erreichbar mit PN Technik | [12 empty] | i.O. | i.O. | 0
830 |  | BK54 | [15 empty] | 0 | entfällt | [10 empty] | Laucha-Umverlegung, Beweissicherung nicht mgl, GWM nicht erreichbar mit PN Technik | [12 empty] | nicht beprobt | nicht beprobt | #N/A
831 |  | BK55 | [15 empty] | 0 | entfällt | [10 empty] | Laucha-Umverlegung, Beweissicherung nicht mgl, GWM nicht erreichbar mit PN Technik | [12 empty] | nicht beprobt | nicht beprobt | #N/A
832 |  | BK56 | [15 empty] | 0 | entfällt | [10 empty] | Laucha-Umverlegung, Beweissicherung nicht mgl, GWM nicht erreichbar mit PN Technik | [12 empty] | nicht beprobt | nicht beprobt | #N/A
833 |  | HyHal4/97 | [15 empty] | 0 | entfällt | [10 empty] | ehem. Frühwarn, nicht mehr erreichbar | [12 empty] | nicht beprobt | nicht beprobt | #N/A
834 |  | HyMzu105/85 | [15 empty] | 0 | entfällt | [10 empty] | nicht mehr zugänglich mit PN Technik, keine PN | [12 empty] | GWM oberirdisch zerstört durch Ackerbau, GWM artesisch, noch dicht, aber Gefahr des Auslaufens bei weiterer Zerstörung, Teufe nicht messbar | GWM oberirdisch zerstört durch Ackerbau, GWM artesisch, noch dicht, aber Gefahr des Auslaufens bei weiterer Zerstörung | #N/A
835 |  | HyMzu105A/85 | [15 empty] | 0 | entfällt | [10 empty] | nicht mehr zugänglich mit PN Technik, keine PN | [12 empty] | i.O. | i.O. | #N/A
836 |  | HyMzu105B/85 | [15 empty] | 0 | entfällt | [10 empty] | nicht mehr zugänglich mit PN Technik, keine PN | [12 empty] | i.O. | i.O. | #N/A
837 |  | L3 |  | DHS | [13 empty] | 0 | entfällt | [10 empty] | trocken | [12 empty] | nicht beprobt | nicht beprobt | #N/A
838 |  | 3980 | Buna |  |  |  | WRRL | [10 empty] | 0 | entfällt | [10 empty] | nicht mehr beproben: Insellage im Wallendorfer Kies innerhalb Sanierung...die steht völlig losgelöst und hat nichts mit der "Realität" zu tun | [12 empty] | nicht beprobt | nicht beprobt | #N/A
839 |  | 3982 | Buna | [14 empty] | 0 | zurückgebaut in 2016 | [10 empty] | war in FÜ, jetzt wieder im Moni BUNA, hat aber Phase!, ausserdem großes KPV sowie Mischverfilterung und Ersatz über 9055/9056/9057 | [12 empty] | nicht beprobt | nicht beprobt | #N/A
840 |  | 4211 |  | DHS | [13 empty] | 0 | entfällt | [10 empty] | wurde als 4211e beprobt! Damit entfällt die 4211 ab 2013 | [12 empty] | nicht beprobt | nicht beprobt | #N/A
841 |  | 4314 | Buna | [14 empty] | 0 | entfällt | [10 empty] | kann entfallen, Häufig nicht beprobbar Zugang erschwert, Lageseitig unrelevant, groesses KPV | [12 empty] | i.O., Teufe nicht messbar | i.O. | 0
842 |  | 4315 | Buna | [14 empty] | 0 | entfällt | [10 empty] | Ersatz über 7958 | [12 empty] | Packer für STM ausgebaut | Packer für STM ausgebaut | Packer für STM ausgebaut
843 |  | 5111 | [15 empty] | 0 | entfällt | [10 empty] | Abweichung Endteufe vom Ausbau um 3,5m!, Teufenlage Filter unklar | [12 empty] | nicht beprobt | nicht beprobt | 0
844 |  | 5922 | Buna | [14 empty] | 0 | entfällt | [10 empty] | keine PN, kein Wasser, Ersatz über 7987 |  |  |  |  | Rückbau 2023 | [7 empty] | i.O. | i.O. | nur anlaufbar vom Dreieck vor G4 aus
845 |  | 5923 | [15 empty] | 0 | entfällt | [10 empty] | war FÜ, übergreifender Filter (3.1+3.2o+3.2u). Sollte grundsätzlich komplett aus Moni raus, vergleichsweise geringe Belastung, Kontrolle über 5496 mgl | [12 empty] | i.O. | i.O. | 0
846 |  | 6309 | Buna | [14 empty] | 0 | entfällt | [10 empty] | GWM war wieder nicht zu beproben, sollte aus PN Plan entlassen werden | [12 empty] | i.O. | i.O. | 0
847 |  | 7398 | Buna | [14 empty] | 0 | entfällt | [10 empty] | keine PN, kein Wasser, unmittelbar benachbart 7397 zum Monitoring, immer wieder PN Probleme m it schlechtem Zulauf | [12 empty] | i.O. | i.O. | 0
848 |  | 7623 - rückgebaut 2012 | Buna | [14 empty] | 0 | entfällt | [10 empty] | im Juli 2012 letzmalig beprobt! | [12 empty] | nicht beprobt | nicht beprobt | #N/A
849 |  | 7625 | [15 empty] | 0 | entfällt | [10 empty] | wird aufgrund Verfilterung in 2013 zurückgebaut (9174, 9175, 9176) | [12 empty] | nicht beprobt | nicht beprobt | #N/A
850 |  | 7628 - rückgebaut 2012 | [15 empty] | 0 | entfällt | [10 empty] | im Okt 2012 letzmalig beprobt | [12 empty] | nicht beprobt | nicht beprobt | #N/A
851 |  | 8/91 | Buna |  |  |  |  | FW1 | [9 empty] | 0 | entfällt | [10 empty] | GWM nicht mehr anlaufbar, da in Wildschutzumzäunung der ICE-Strecke eingezäunt. | [12 empty] | nicht beprobt | nicht beprobt | #N/A
852 |  | BK46 |  | DHS | [13 empty] | 0 | entfällt | [10 empty] | entsprechend JB aus dem Programm entlassen | [12 empty] | i.O. | i.O. | 0
853 |  | BK47 |  | DHS | [13 empty] | 0 | entfällt | [10 empty] | entsprechend JB aus dem Programm entlassen | [12 empty] | i.O. | i.O. | 0
854 |  | BK50 |  | DHS | [13 empty] | 0 | entfällt | [10 empty] | entsprechend JB aus dem Programm entlassen | [12 empty] | nicht beprobt | nicht beprobt | #N/A
855 |  | BK51 |  | DHS | [13 empty] | 0 | entfällt | [10 empty] | entsprechend JB aus dem Programm entlassen | [12 empty] | i.O. | i.O. | 0
856 |  | BK52 |  | DHS | [13 empty] | 0 | entfällt | [10 empty] | entsprechend JB aus dem Programm entlassen | [12 empty] | nicht beprobt | nicht beprobt | #N/A
857 |  | BK58 |  | DHS | [13 empty] | 0 | entfällt | [10 empty] | entsprechend JB aus dem Programm entlassen | [12 empty] | nicht beprobt | nicht beprobt | #N/A
858 | [42 empty] | nicht beprobt | nicht beprobt | #N/A
859 |  | 3668 | Buna | [14 empty] | 0 | entfällt | [10 empty] | Packer lässt sich nicht lösen, keine weitere Maßnahme (kein Instandhaltung), eventuell Rückbau | [12 empty] | nicht beprobt | nicht beprobt | #N/A
860 |  | 3987 | Buna | [14 empty] | 0 | entfällt | [10 empty] | Endteufe ist zu gering, gesamt Filterstrecke ist verschlammt, Sandförderung bei PN in 2013, Messstelle ist defekt, raus aus Programm (auch keine Stichtagsmessung oder Instandhaltung) perspekt. Rückbau | [12 empty] | nicht beprobt | nicht beprobt | #N/A
861 |  | 4319 | Buna | [14 empty] | 0 | entfällt | [10 empty] | PN konnte seit 2009 nicht realisiert werden, GWM entweder nicht anfahrbar oder defekt (Packer nicht ausbaubar), bleibt in Stichtagsmessung, wird aber nicht Instandgesetzt, persp. Rückbau | [12 empty] | Packer nicht ausbaubar, Anfahrt muss freigeschnitten werden, Teufe nicht messbar | Packer nicht ausbaubar, Anfahrt muss freigeschnitten werden | Packer nicht ausbaubar
862 |  | 5008 | Buna | [14 empty] | 0 | entfällt | [10 empty] | Endteufe ist laut Lotung zu gering, Unsicherheit beim Ausbau, keine Instandhaltung oder Stichtagsmessung | [12 empty] | nicht beprobt | nicht beprobt | #N/A
863 |  | 5194 | Buna | [14 empty] | 0 | entfällt | [10 empty] | Phase | [12 empty] | keine aufschwimmende Phase feststellbar | keine aufschwimmende Phase feststellbar | keine Phase feststellbar
864 |  | 5252 | Buna | [14 empty] | 0 | entfällt | [10 empty] | Zugang mit PN Technik war/ist erschwert, unbelastet | [12 empty] | i.O., Sohle verschlammt | i.O., Sohle verschlammt | GWM wahrscheinlich als Brunnen durch Grundstückseigentümer genutzt.
865 |  | 5253 | Buna | [14 empty] | 0 | entfällt | [10 empty] | Zugang mit PN Technik war/ist erschwert, unbelastet | [12 empty] | i.O. | i.O. | 0
866 |  | 5254 | Buna | [14 empty] | 0 | entfällt | [10 empty] | Zugang mit PN Technik war/ist erschwert, unbelastet | [12 empty] | i.O. | i.O. | 0
867 |  | 5414 | Buna | [14 empty] | 0 | ZURÜCKGEBAUT in 2016 | [10 empty] | keine PN, da Phase, außerdem Mischverfilterung im 31/32 und im CKW SZ, perspektivisch Rückbau | [12 empty] | nicht beprobt | nicht beprobt | #N/A
868 |  | 5753 | Buna | [14 empty] | 0 | entfällt | [10 empty] | Gefahr des Trockenfallens bei PN, geringer Nachlauf, 5752 bringt Info | [12 empty] | i.O. | i.O. | 0
869 |  | 5768 | [15 empty] | 0 | entfällt | [10 empty] | Brunnen rückgebaut -> 9180 | [12 empty] | nicht beprobt | nicht beprobt | #N/A
870 |  | 6050 | Buna | [14 empty] | 0 | entfällt | [10 empty] | Gefahr des Trockenfallens bei PN, Beprobung nur mit Fußventil, Messung über 7451, nach Messnetzanalyse Rückbau und Ersatzneubauten im smDOB und im smDUB getrennt erforderlich | [12 empty] | i.O. | i.O. | 0
871 |  | 6305 | Buna | [14 empty] | 0 | entfällt | [10 empty] | kein Nachlauf, Ausrüstung setzt sich mit Schlamm zu, 6431 und 6429 bringt Info | [12 empty] | GWM stark verockert | GWM stark verockert, Wert nicht genau messbar | trocken bei 17,80 mROK, GWM stark verockert
872 |  | 6421 | Buna | [14 empty] | 0 | entfällt | [10 empty] | kein Nachlauf, 6426 bringt Info | [12 empty] | i.O. | i.O. | 0
873 |  | 6422 | Buna | [14 empty] | 0 | entfällt | [10 empty] | kein Nachlauf, 5233 bringt Info | [12 empty] | i.O. | i.O. | 0
874 |  | 6424 | Buna | [14 empty] | 0 | entfällt (in 2017 rückgebaut) | [10 empty] | Phase, Rückbau und Ersatzneubauten im smDUB und im smVA´ts getrennt (Messnetzanalyse) | [12 empty] | nicht beprobt | nicht beprobt | #N/A
875 |  | 6427 | Buna | [14 empty] | 0 | entfällt | [10 empty] | seit Jahren sehr wenig Wasser in der GWM, Info über 6429 | [12 empty] | i.O. | i.O. | 0
876 |  | 6428 | Buna | [14 empty] | 0 | entfällt | [10 empty] | Phase , Rückbau und Ersatzneubauten im smDUB und im smVA´ts getrennt (Messnetzanalyse) | [12 empty] | nicht beprobt | nicht beprobt | #N/A
877 |  | 6430 | Buna | [14 empty] | 0 | entfällt | [10 empty] | Phase, Rückbau und Ersatzneubauten im smDOB und im smDUB getrennt (Messnetzanalyse) | [12 empty] | nicht beprobt | nicht beprobt | #N/A
878 |  | 7778 | Buna | [14 empty] | 0 | entfällt | [10 empty] | Phase | - keine Messwerte, da Phasenspuren im geförderten Wasser - nach Ausbau Pumpausrüstung deutliche Phasenspuren an Steigleitung und Pumpe - meßbare Phasenstärke in GWM nach Durchführung PN: <1mm | - keine Messwerte, da Phasenspuren im geförderten Wasser - nach Ausbau Pumpausrüstung deutliche Phasenspuren an Steigleitung und Pumpe - meßbare Phasenstärke in GWM nach Durchführung PN: <1mm | - keine Messwerte, da Phasenspuren im geförderten Wasser - nach Ausbau Pumpausrüstung deutliche Phasenspuren an Steigleitung und Pumpe - meßbare Phasenstärke in GWM nach Durchführung PN: <1mm | - keine Messwerte, da Phasenspuren im geförderten Wasser - nach Ausbau Pumpausrüstung deutliche Phasenspuren an Steigleitung und Pumpe - meßbare Phasenstärke in GWM nach Durchführung PN: <1mm | - keine Messwerte, da Phasenspuren im geförderten Wasser - nach Ausbau Pumpausrüstung deutliche Phasenspuren an Steigleitung und Pumpe - meßbare Phasenstärke in GWM nach Durchführung PN: <1mm | [7 empty] | nach Ausbau sind am Lot Spuren von polymerisiertem Styrol feststellbar | nicht messbar, Baustellenbereich kein Zugang | Phasenspuren (< 1 mm)
879 |  | 8959 | Buna | [14 empty] | 0 | entfällt | [10 empty] | Phase, sofern erforderlich Rückbau und Ersatzneubau im q und im smH getrennt (Messnetzanalyse) | [12 empty] | Phasenspuren am Lot | Phasenspuren am Lot | #N/A
880 |  | 9048 | Buna | [14 empty] | 0 | entfällt | [10 empty] | Phase | [12 empty] | deutliche Phasenspuren am Lot; braune, dickflüssige stark klebrige Phase, Teufe nicht messbar | deutliche Phasenspuren am Lot; braune, dickflüssige stark klebrige Phase | 0
881 |  | 7407 | Buna | [14 empty] | 0 | entfällt | [10 empty] | Rückbau -> 9412 | [12 empty] | nicht beprobt | nicht beprobt | #N/A
882 |  | 6054 | Buna | [14 empty] | 0 | Grundpaket | [10 empty] | Pegel verockert, nach Instandhaltung wieder rein! Temporärer Unterflurausbau während der Baumaßnahme (in 2015) HOYER | [12 empty] | nicht beprobt | nicht beprobt | #N/A
883 |  | 6425 | Buna | [14 empty] | 0 | Grundpaket+PI | [10 empty] | erneut bei ca. 10 m Tiefe u. ROK pastöse Schicht auf Wasseroberfläche, vmtl. Biomasse festgestellt, keine PN! | [12 empty] | nicht beprobt | nicht beprobt | #N/A
884 | [44 empty] | #N/A
885 | [44 empty] | #N/A
886 |  | 7411 | Buna | [14 empty] | 0 | Grundpaket+PI+Hg | [10 empty] | entfällt, da Phase, Mischgrundwasserleiter, Rückbau und Ersatzneubauten im smDOB (Messnetzanalyse) |  |  | keine Phase feststellbar | keine Phase feststellbar | keine Phase feststellbar | [5 empty] | keine Phase feststellbar |  | keine Phase feststellbar, fehlende Beschriftung | fehlende Beschriftung | keine Phase feststellbar
887 |  | 8999 | Buna | [14 empty] | 0 | Grundpaket | [10 empty] | wiederholt Phase - entlassen! | - keine Messwerte, da Phasenspuren im geförderten Wasser - nach Ausbau Pumpausrüstung deutliche Phasenspuren an Steigleitung und Pumpe - meßbare Phasenstärke in GWM nach Durchführung PN von 41mm | - keine Messwerte, da Phasenspuren im geförderten Wasser - nach Ausbau Pumpausrüstung deutliche Phasenspuren an Steigleitung und Pumpe - meßbare Phasenstärke in GWM nach Durchführung PN von 41mm | - keine Messwerte, da Phasenspuren im geförderten Wasser - nach Ausbau Pumpausrüstung deutliche Phasenspuren an Steigleitung und Pumpe - meßbare Phasenstärke in GWM nach Durchführung PN von 41mm | - keine Messwerte, da Phasenspuren im geförderten Wasser - nach Ausbau Pumpausrüstung deutliche Phasenspuren an Steigleitung und Pumpe - meßbare Phasenstärke in GWM nach Durchführung PN von 41mm | - keine Messwerte, da Phasenspuren im geförderten Wasser - nach Ausbau Pumpausrüstung deutliche Phasenspuren an Steigleitung und Pumpe - meßbare Phasenstärke in GWM nach Durchführung PN von 41mm | [7 empty] | i.O., Teufe nicht messbar | i.O. | 0
888 |  | 7415 | Buna | [11 empty] | 0 |  |  | 0 | Grundpaket | [10 empty] | Pegel in Fahrspur Kran, Baumaßnahme bei Hoyer, PN nicht möglich, Rückbau in 2015 | [12 empty] | nicht beprobt | nicht beprobt | #N/A
889 |  | 7108 | [7 empty] | FÜ |  | 2 |  |  |  | 0 |  | 0 |  | Grundpaket | [9 empty] | in Abstimmung mit MUEG/Sakosta aufgrund Mischverfilterung und neuer GWM 9181/9182 aus Programm genommen | [12 empty] | nicht beprobt | nicht beprobt | #N/A
890 |  | 3671 | Buna | [11 empty] | 0 |  |  | 0 | Grundpaket | [10 empty] | Anfahrt (schlammig bei Regen), VERZICHT! nach Messnetzanalyse: hydraulischer Kurzschluss verschiedener MGWL , Messstelle vollständig ungeeignet. Rückbau der Messstelle und Ersatzneubau aber nur bei Notwendigkeit, unbelastet, hydr. Kurzschluss unrelevant, liegt südl. DHS, Nachweis, dass keine Belastung vorhanden ist nicht notwendig, GUT: ok | [12 empty] | nicht beprobt | nicht beprobt | #N/A
891 |  | 3993 | Buna |  |  |  | WRRL | [7 empty] | 0 |  |  | 0 | Grundpaket+PI | [10 empty] | nur Probennahme, wenn keine Phase!, VERZICHT!, Rückbau und Ersatzneubauten im smD´st und im smDT, Mischverfilterung!!! Aus Moni rausnehmen!, GUT: ok | [12 empty] | nicht beprobt | nicht beprobt | #N/A
892 |  | 3995 | Buna | [11 empty] | 0 |  |  | 0 | Grundpaket | [10 empty] | ehemals Arteser, Messstelle drucklos, "normale Beprobung", VERZICHT!, lange Filterkiesstrecke und Verbindung innerhalb smH, Rückbau und Ersatzneubauten im untersten Bereich des smH (Messnetzanalyse). benachbarte 9066 nicht ausreichend für Fahnenrandbetrachtung GUT: ok zu keine PN | [12 empty] | nicht beprobt | nicht beprobt | #N/A
893 |  | 4210 |  | DHS | [10 empty] | 0 |  |  | 0 | DHS-kurz | [10 empty] | VERZICHT!, Rückbau empfohlen, bei 30 m ist der Pegel gebrochen-Pumpe lässt sich nicht einbauen, GUT: ok zu keine PN, ggf. Ersatzneubau abstimmen | [12 empty] | nicht beprobt | nicht beprobt | #N/A
894 |  | 4214 |  | DHS | [10 empty] | 0 |  |  | 0 | DHS-kurz | [10 empty] | VERZICHT!! Rückbau empfohlen, Messstelle muss defekt sein, extrem hohe Hg-Werte seit 2013, aber DHS!!! GUT: ok zu keine PN, ggf. Ersatzneubau abstimmen | 2017 rückgebaut | 2017 rückgebaut | 2017 rückgebaut | 2017 rückgebaut | 2017 rückgebaut | [7 empty] | nicht beprobt | nicht beprobt | #N/A
895 |  | 4215 |  | DHS | [10 empty] | 0 |  |  | 0 | DHS-kurz | [10 empty] | VERZICHT!, Rückbau empfohlen, Mehrere Einbauhindernisse im Ausbaurohr. Ausbaurohr eventuell gerissen. GUT: ok zu keine PN, ggf. Ersatzneubau abstimmen | VERZICHT! Rückbau vorgesehen | VERZICHT! Rückbau vorgesehen | VERZICHT! Rückbau vorgesehen | VERZICHT! Rückbau vorgesehen | VERZICHT! Rückbau vorgesehen | [7 empty] | nicht beprobt | nicht beprobt | #N/A
896 |  | 5096 | Buna |  |  |  | WRRL | [7 empty] | 0 |  |  | 0 | Grundpaket | [10 empty] | VERZICHT!, Rückbau vorgesehen und Ersatzneubau im smD'st nach Messnetzanalyse empfohlen, hohen BTEX, im CKW-SZ MGWL 3 - dafür besser 9456 geeignet, GUT: gemeint ist sicher 9196, dann ok zu keine PN | VERZICHT! Rückbau vorgesehen | VERZICHT! Rückbau vorgesehen | VERZICHT! Rückbau vorgesehen | VERZICHT! Rückbau vorgesehen | VERZICHT! Rückbau vorgesehen | [7 empty] | nicht beprobt | nicht beprobt | #N/A
897 |  | 5722 | Buna | [11 empty] | 0 |  |  | 0 | Grundpaket | [10 empty] | VERZICHT!, Rückbau empfohlen (Messnetzanalyse)geringe Belastung im MGWL2, Bereich RR1, Alternative ist 9105! GUT: ok zu keine PN | VERZICHT! Rückbau vorgesehen | VERZICHT! Rückbau vorgesehen | VERZICHT! Rückbau vorgesehen | VERZICHT! Rückbau vorgesehen | VERZICHT! Rückbau vorgesehen | [7 empty] | nicht beprobt | nicht beprobt | #N/A
898 |  | 6362 | Buna | [11 empty] | 0 |  |  | 0 | Grundpaket+PI | [10 empty] | VERZICHT!, Mischgrundwasserleiter, sofern erforderlich Rückbau und Ersatzneubau im q und t getrennt (Messnetzanalyse), 60 µg/l BTEX, BIO, weitere Umfeldmessstellen für Zustandsbewertung vorhanen 7449, 7450, 7451, GUT: keine PN | VERZICHT! Rückbau vorgesehen | VERZICHT! Rückbau vorgesehen | VERZICHT! Rückbau vorgesehen | VERZICHT! Rückbau vorgesehen | VERZICHT! Rückbau vorgesehen | [7 empty] | nicht beprobt | nicht beprobt | #N/A
899 |  | 6476 | Buna |  |  |  | WRRL | [7 empty] | 0 |  |  | 0 | Grundpaket+PI | [10 empty] | VERZICHT!, Mischgrundwasserleiter!, Rückbau und Ersatzneubauten im smDUB und im smVA´ts getrennt (Messnetzanalyse), hohe BTEX und LHKW > 1000 µg/l, MGWL 3/4, südl. CKW,Alternative: 9007 (322), GUT: ok zu keine PN | [12 empty] | nicht beprobt | nicht beprobt | #N/A
900 |  | 6963 | Buna |  |  |  | WRRL | [7 empty] | 0 |  |  | 0 | Grundpaket | [10 empty] | VERZICHT!, Mischgrundwasserleiter, sofern erforderlich Rückbau und Ersatzneubau im q und t getrennt (Messnetzanalyse), keine Belastung, im GWL1, Bereich BIO, unrelevant, GUT: ok zu keine PN | [12 empty] | nicht beprobt | nicht beprobt | #N/A
901 |  | 7412 | Buna | [11 empty] | 0 |  |  | 0 | Grundpaket | [10 empty] | seit Jahren sehr wenig Wasser in der GWM, Beprobung im Frühjahr bei hohem WSP einplanen, PN mittels Fußventilpumpe, VERZICHT!, GWM erneut trocken (seit 2012 Probleme bei PN), GUT: keine PN | [12 empty] | i.O. | i.O. | ET 18,85 m uROK, trocken
902 |  | 7419 | Buna | [11 empty] | 0 |  |  | 0 | Grundpaket | [10 empty] | VERZICHT!, Mischgrundwasserleiter, sofern erforderlich Rückbau und Ersatzneubau im q und im smH getrennt (Messnetzanalyse), MGWL 1 geringe LHKW, östl. Faßlager, Umfeld GWM vorhanden, GUT: ok zu keine PN | [12 empty] | nicht beprobt | nicht beprobt | #N/A
903 |  | 7448 | Buna | [11 empty] | 0 |  |  | 0 | Grundpaket+Pl+PAK | [10 empty] | VERZICHT! Mischgrundwasserleiter, sofern erforderlich Rückbau und Ersatzneubau in der Auffüllung und im smH getrennt (Messnetzanalyse), ausserdem an Pumpe und Rohrleitung anhaftende Wurzel-und Pflanzenreste - Defekte GWM, GUT: ok zu keine PN | [12 empty] | nicht beprobt | nicht beprobt | #N/A
904 |  | 6387 | Buna | [11 empty] | 0 |  |  | 0 | Grundpaket+Hg | [10 empty] | Gefahr des Trockenfallens bei PN, vorzeitige PN möglich, außerdem unmittelbar benachbart besser ausgebaute Messstellengruppe (9067-9070), im Zuge der Messnetzanalyse in 2015 als nicht mehr erforderlich eingestuft, VERZICHT! Besser ausgebaute GWM 9067-9070, GUT: ok | [12 empty] | nicht beprobt | nicht beprobt | #N/A
905 |  | 3951 | Buna | [11 empty] | 0 |  |  | 0 | Grundpaket |  |  |  | 0 | [6 empty] | kann nach Abstimmung entfallen (ab 2017), da zum Rückbau vorgesehen und nicht repräsentativ | [5 empty] | 614.6169 | 5 | 122.9234 | 8.5 | 2 |  |  | nicht beprobt | nicht beprobt | #N/A
906 |  | 8963 | Buna | [11 empty] | 0 |  |  | 0 | Grundpaket |  |  |  | 0 | [6 empty] | als San.brunnen (Sanierung lokaler GW-Schäden) vorgesehen, TM 16.03 = VC-Produktion I 97, Standort 12, 2014 letzmalig im Moni, Langzeit PV in 2015, kann nach Abstimmung entfallen (ab 2017), da zum Rückbau vorgesehen und nicht repräsentativ | [5 empty] | 2126 | 20 | 106.3 | 22 | 3 |  |  | nicht beprobt | nicht beprobt | #N/A
907 |  | 5233 | Buna | [11 empty] | 0 |  |  | 0 | Grundpaket |  |  |  | 0 | [6 empty] | kann nach Abstimmung entfallen (ab 2017), da zum Rückbau vorgesehen und nicht repräsentativ | [5 empty] | 1800 | 10 | 180 | 19 | 2 |  | FIKI-OK < RuheWSP | nicht beprobt | nicht beprobt | #N/A
908 |  | 5262 | Buna | [11 empty] | 0 |  |  | 0 | Grundpaket |  |  |  | 0 | [6 empty] | kann nach Abstimmung entfallen (ab 2017), da zum Rückbau vorgesehen und nicht repräsentativ, Anfahrt (GWM im Ex-Bereich, vor PN Rücksprache mit AG erforderlich, Anmeldung bei G 106) | [5 empty] | 965.8265 | 12 | 80.4855 | 22 | 6 |  |  | nicht beprobt | nicht beprobt | #N/A
909 |  | 5381 | Buna | [11 empty] | 0 |  |  | 0 | Grundpaket |  |  |  | 0 | [6 empty] | kann nach Abstimmung entfallen (ab 2017), da zum Rückbau vorgesehen und nicht repräsentativ, dauerhafte Abweichung der Endteufe vom Ausbau um 5m | [5 empty] | 2848.6686 | 20 | 142.4334 | 28 | 5 |  |  | nicht beprobt | nicht beprobt | #N/A
910 |  | 3975 |  |  |  |  | WRRL |  |  | FÜ |  | 0 |  |  |  | 0 |  | 0 |  | Grundpaket | [6 empty] | 0 |  | 0 | kann nach Abstimmung entfallen (ab 2017), da zum Rückbau vorgesehen und nicht repräsentativ | [5 empty] | 765.2201 | 20 | 38.261 | 20 | 2 |  |  | nicht beprobt | nicht beprobt | #N/A
911 |  | 3992 | Buna |  |  |  | WRRL | [7 empty] | 0 |  |  | 0 | Grundpaket |  |  |  | 0 | [6 empty] | kann nach Abstimmung entfallen (ab 2017), da zum Rückbau vorgesehen und nicht repräsentativ | [5 empty] | 1178.0972 | 25 | 47.1239 | 32 | 2 |  |  | nicht beprobt | nicht beprobt | #N/A
912 |  | 5389 | Buna | [11 empty] | 0 |  |  | 0 | Grundpaket |  |  |  | 0 | [6 empty] | kann nach Abstimmung entfallen (ab 2017), da zum Rückbau vorgesehen und nicht repräsentativ, Mischverfilterung! (3.1+3.2!) | [5 empty] | 2520 | 140 | 18 | 29 | 6 |  | Fiki-länge reduziert | nicht beprobt | nicht beprobt | #N/A
913 |  | 5419 | Buna | [11 empty] | 0 |  |  | 0 | Grundpaket |  |  |  | 0 | [6 empty] | kann nach Abstimmung entfallen (ab 2017), da zum Rückbau vorgesehen und nicht repräsentativ | [5 empty] | 2400 | 5 | 480 | 16 | 5 |  | Fiki-länge reduziert | nicht beprobt | nicht beprobt | #N/A
914 |  | 5625 | Buna | [11 empty] | 0 |  |  | 0 | Grundpaket |  |  |  | 0 | [6 empty] | kann nach Abstimmung nun endlich entfallen (ab 2017), da zum Rückbau vorgesehen und nicht repräsentativ, Mischgrundwasserleiter, Rückbau und Ersatz im smD'st und im smDOBo, GUT (in 2015/2016): vorerst weiter beproben | [5 empty] | 605 | 11 | 55 | 10 | 2 |  | FIKI-OK < RuheWSP | nicht beprobt | nicht beprobt | #N/A
915 |  | 7392 | Buna |  |  |  | WRRL | [7 empty] | 0 |  |  | 0 | Grundpaket |  |  |  | 0 | [6 empty] | kann nach Abstimmung entfallen (ab 2017), da zum Rückbau vorgesehen und nicht repräsentativ | [5 empty] | 1007.2731 | 18 | 55.9596 | 19 | 2 |  |  | nicht beprobt | nicht beprobt | #N/A
916 |  | 7626 | [7 empty] | FÜ |  | 0 |  |  |  | 0 |  | 0 |  | Grundpaket | [6 empty] | 0 |  | 0 | kann nach Abstimmung entfallen (ab 2017), da Rückbau in 2017 und nicht repräsentativ | [5 empty] | 2786.9445 | 25 | 111.4778 | 61 | 2 |  |  | nicht beprobt | nicht beprobt | #N/A
917 |  | 7627 | [7 empty] | FÜ |  | 0 |  |  |  | 0 |  | 0 |  | Grundpaket | [6 empty] | 0 |  | 0 | kann nach Abstimmung entfallen (ab 2017), da Rückbau in 2017 und nicht repräsentativ | [5 empty] | 2786.9445 | 18 | 154.8303 | 80 | 2 |  |  | nicht beprobt | nicht beprobt | #N/A
918 |  | 9456 | Buna | [11 empty] | 0 |  |  | 0 | Erstbeprobung in 2016 geplant, nicht realisierbar |  |  |  | 0 | [6 empty] | neue GWM, Phasenverdacht in 2016 bestätigt!, Phasenabschöpfung - keine PN mgl! | [5 empty] | 854.6006 | 20 | 42.73 | 20 | 2 |  | keine PN, keine Anpassung Vorgaben | nicht beprobt | nicht beprobt | #N/A
919 |  | 9188 | Buna | [11 empty] | 0 |  |  | 0 | Erstbeprobung in 2016 geplant, nicht realisierbar |  |  |  | 0 | [6 empty] | neue GWM, Phasenverdacht in 2016 bestätigt! | [5 empty] | 752.0485 | 20 | 37.6024 | 17 | 2 |  | keine PN, keine Anpassung Vorgaben | nicht beprobt | nicht beprobt | #N/A
920 |  | 9196 | Buna | [11 empty] | 0 |  |  | 0 | Erstbeprobung in 2016 geplant, nicht realisierbar |  |  |  | 0 | [6 empty] | neue GWM, Phasenverdacht in 2016 bestätigt! | [5 empty] | 258.7573 | 10 | 25.8757 | 7 | 2 |  | keine PN, keine Anpassung Vorgaben | nicht beprobt | nicht beprobt | #N/A
921 |  | 3667 | Buna | [11 empty] | 0 |  |  | 0 | Grundpaket |  |  |  | 0 | [6 empty] | MGWL 5.1 nicht repr. Ab 2017 keine PN mehr | [5 empty] | 305.3628 | 10 | 30.5363 | 55 | 2 |  |  | nicht beprobt | nicht beprobt | #N/A
922 |  | 4316 | Buna |  |  |  | WRRL | [7 empty] | 0 |  |  | 0 | Grundpaket |  |  |  | 0 | [6 empty] | MGWL 5 nicht repr. Ab 2017 keine PN mehr | [5 empty] | 4600 | 23 | 200 | 27.5 | 2 |  |  | nicht beprobt | nicht beprobt | #N/A
923 |  | 4331 | Buna | [11 empty] | 0 |  |  | 0 | Grundpaket |  |  |  | 0 | [6 empty] | MGWL 5.1 nicht repr. Ab 2017 keine PN mehr | [5 empty] | 1477.8052 | 28 | 52.7788 | 45 | 2 |  |  | nicht beprobt | nicht beprobt | #N/A
924 |  | 5214 | Buna |  |  |  | WRRL | [7 empty] | 0 |  |  | 0 | Grundpaket |  |  |  | 0 | [6 empty] | MGWL 5.1 , nie Belastung, ab 2017 keine PN mehr | [5 empty] | 1575 | 25 | 63 | 39 | 2 |  |  | GWM UF ausgebaut, ohne oberirdische Markierung, in Wiese ehemaliger Spielplatz nicht auffindbar, Umbau auf oberirdischen Abschluss wünschenswert, Teufe nicht messbar | GWM UF ausgebaut, ohne oberirdische Markierung, in Wiese ehemaliger Spielplatz nicht auffindbar, Umbau auf oberirdischen Abschluß wünschenswert | GWM UF ausgebaut, ohne oberirdische Markierung, in Wiese ehemaliger Spielplatz kaum auffindbar, Umbau auf oberirdeischen Abschluss wünschenswert
925 |  | 5215 | Buna |  |  |  | WRRL | [7 empty] | 0 |  |  | 0 | Grundpaket |  |  |  | 0 | [6 empty] | MGWL 5.1 , nie Belastung, ab 2017 keine PN mehr, Anfahrt (schlammig bei Regen) | [5 empty] | 1500 | 25 | 60 | 50 | 2 |  |  | i.O. | i.O. | 0
926 |  | 5217 | Buna | [11 empty] | 0 |  |  | 0 | Grundpaket |  |  |  | 0 | [6 empty] | > 10a keine Belastung, nicht repr., ab 2017 keine PN | [5 empty] | 2875 | 25 | 115 | 64 | 3 |  |  | nicht beprobt | nicht beprobt | #N/A
927 |  | 5218 | Buna | [11 empty] | 0 |  |  | 0 | Grundpaket |  |  |  | 0 | [6 empty] | > 10a keine Belastung im MGWL 5.1, ab 2017 keine PN mehr | [5 empty] | 1500 | 25 | 60 | 44 | 2 |  |  | i.O. | i.O. | 0
928 |  | 5220 | Buna | [11 empty] | 0 |  |  | 0 | Grundpaket |  |  |  | 0 | [6 empty] | > 10a keine Belastung, nicht repr., ab 2017 keine PN | [5 empty] | 2800 | 28 | 100 | 80 | 4 |  |  | nicht beprobt | nicht beprobt | #N/A
929 |  | 5221 | Buna | [11 empty] | 0 |  |  | 0 | Grundpaket |  |  |  | 0 | [6 empty] | > 10a keine Belastung im MGWL 5.1, ab 2017 keine PN mehr | [5 empty] | 1484 | 28 | 53 | 58 | 2 |  |  | i.O. | i.O. | 0
930 |  | 5224 | Buna | [11 empty] | 0 |  |  | 0 | Grundpaket |  |  |  | 0 | [6 empty] | > 10 a keine Belastung, keine PN ab 2017 | [5 empty] | 1219.3306 | 3 | 406.4435 |  |  |  | Arteser | nicht beprobt | nicht beprobt | #N/A
931 |  | 5229 | Buna | [11 empty] | 0 |  |  | 0 | Grundpaket |  |  |  | 0 | [6 empty] | > 10a keine Belastung im MGWL 5.1, ab 2017 keine PN mehr | [5 empty] | 1400 | 28 | 50 | 72 | 2 |  |  | i.O. | i.O. | 0
932 |  | 5232 | Buna | [11 empty] | 0 |  |  | 0 | Grundpaket |  |  |  | 0 | [6 empty] | > 10a keine Belastung im MGWL 5.1, ab 2017 keine PN mehr | [5 empty] | 1584 | 22 | 72 | 44 | 2 |  |  | i.O. | i.O. | 0
933 |  | 5489 | Buna | [11 empty] | 0 |  |  | 0 | Grundpaket |  |  |  | 0 | [6 empty] | > 10 a keine Belastung, keine PN ab 2017 | [5 empty] | 1404 | 27 | 52 | 80 | 2 |  | FIOK > 80 m | nicht beprobt | nicht beprobt | #N/A
934 |  | 5490 | Buna | [11 empty] | 0 |  |  | 0 | Grundpaket |  |  |  | 0 | [6 empty] | > 10 a keine Belastung, keine PN ab 2017 | [5 empty] | 1485 | 27 | 55 | 80 | 3 |  | FIOK > 80 m | nicht beprobt | nicht beprobt | #N/A
935 |  | 5499 | Buna | [11 empty] | 0 |  |  | 0 | Grundpaket |  |  |  | 0 | [6 empty] | > 10 a keine Belastung, keine PN ab 2017 | [5 empty] | 1325.3594 | 22 | 60.2436 | 67.5 | 2 |  |  | nicht beprobt | nicht beprobt | #N/A
936 |  | 7206 | Buna | [11 empty] | 0 |  |  | 0 | Grundpaket |  |  |  | 0 | [6 empty] | > 10 a keine Belastung, keine PN ab 2017 | [5 empty] | 1961.5319 | 28 | 70.0547 |  | 2 |  | druckloser Arteser | nicht beprobt | nicht beprobt | #N/A
937 |  | 7207 | Buna |  |  |  | WRRL | [7 empty] | 0 |  |  | 0 | Grundpaket |  |  |  | 0 | [6 empty] | > 10a keine Belastung im MGWL 5.1, ab 2017 keine PN mehr | [5 empty] | 1007.2731 | 28 | 35.974 |  | 6 |  | druckloser Arteser | i.O., Teufe nicht messbar | i.O. | 0
938 |  | 7208 | Buna | [11 empty] | 0 |  |  | 0 | Grundpaket |  |  |  | 0 | [6 empty] | > 10a keine Belastung im MGWL 5.1, ab 2017 keine PN mehr | [5 empty] | 1272.345 | 20 | 63.6173 | 37 | 2 |  |  | i.O. | i.O. | 0
939 |  | 7217 | Buna | [11 empty] | 0 |  |  | 0 | Grundpaket |  |  |  | 0 | [6 empty] | > 10a keine Belastung im MGWL 5.1, ab 2017 keine PN mehr | [5 empty] | 1272.345 | 16 | 79.5216 | 69 | 14 |  |  | nicht beprobt | nicht beprobt | #N/A
940 |  | 7225 | Buna | [11 empty] | 0 |  |  | 0 | Grundpaket |  |  |  | 0 | [6 empty] | > 10a keine Belastung, nicht repr., ab 2017 keine PN | [5 empty] | 2756.7476 | 25 | 110.2699 | 34 | 3 |  |  | nicht beprobt | nicht beprobt | #N/A
941 |  | 7226 | Buna | [11 empty] | 0 |  |  | 0 | Grundpaket |  |  |  | 0 | [6 empty] | > 10a keine Belastung im MGWL 5.1, ab 2017 keine PN mehr | [5 empty] | 1484.4025 | 28 | 53.0144 | 14 | 2 |  |  | i.O. | i.O. | 0
942 |  | 7229 | Buna | [11 empty] | 0 |  |  | 0 | Grundpaket |  |  |  | 0 | [6 empty] | > 10a keine Belastung im MGWL 5.1, ab 2017 keine PN mehr, schlechte Anfahrt (schlammig) | [5 empty] | 1272.345 | 28 | 45.4409 | 49 | 2 |  |  | nicht beprobt | nicht beprobt | #N/A
943 |  | 7408 | Buna | [11 empty] | 0 |  |  | 0 | Grundpaket |  |  |  | 0 | [6 empty] | MGWL 5.1 nicht repr. Ab 2017 keine PN mehr | [5 empty] | 1025.4158 | 23 | 44.5833 | 40 | 2 |  |  | i.O. | i.O. | 0
944 |  | 7880 | Buna | [11 empty] | 0 |  |  | 0 | Grundpaket |  |  |  | 0 | [6 empty] | > 10 a keine Belastung, keine PN ab 2017 | [5 empty] | 1500 | 25 | 60 | 80 | 3 |  | FIOK > 80 m | nicht beprobt | nicht beprobt | #N/A
945 |  | 7888 | Buna | [11 empty] | 0 |  |  | 0 | Grundpaket |  |  |  |  | 0 | [5 empty] | in 2017 zur PN vorgesehen, da bisher keine Beprobung, da Einstufung als Phasenmessstelle, Phase und starke Verockerung nachgewiesen, ab 2018 keine PN-Versuche, zum Rückbau vorgesehen | in 2017 zur PN vorgesehen, da bisher keine Beprobung, da Einstufung als Phasenmessstelle, Phase und starke Verockerung nachgewiesen, ab 2018 keine PN-Versuche, 2019 zum Rückbau vorgesehen | in 2017 zur PN vorgesehen, da bisher keine Beprobung, da Einstufung als Phasenmessstelle, Phase und starke Verockerung nachgewiesen, ab 2018 keine PN-Versuche, 2019 zum Rückbau vorgesehen | in 2017 zur PN vorgesehen, da bisher keine Beprobung, da Einstufung als Phasenmessstelle, Phase und starke Verockerung nachgewiesen, ab 2018 keine PN-Versuche, 2019 zum Rückbau vorgesehen | in 2017 zur PN vorgesehen, da bisher keine Beprobung, da Einstufung als Phasenmessstelle, Phase und starke Verockerung nachgewiesen, ab 2018 keine PN-Versuche, 2019 zum Rückbau vorgesehen | in 2017 zur PN vorgesehen, da bisher keine Beprobung, da Einstufung als Phasenmessstelle, Phase und starke Verockerung nachgewiesen, ab 2018 keine PN-Versuche, 2019 zum Rückbau vorgesehen | 871.0557 | 15 | 58.0704 | 7 | 2 |  | Vol.strom und Max. Absenkung sind orientierende Vorgaben, Beprobung kritisch wegen Phase | nicht beprobt | nicht beprobt | #N/A
946 |  | 3969 | Buna | [11 empty] | 0 |  |  | 0 | Grundpaket |  |  |  | 0 | [6 empty] | seit Jahren zu wenig Wasser, kein PN mgl, außerdem Mischverfilterung, ab 2018 raus | seit Jahren zu wenig Wasser, keine PN mgl, außerdem Mischverfilterung, ab 2018 raus | seit Jahren zu wenig Wasser, keine PN mgl, außerdem Mischverfilterung, ab 2018 raus | seit Jahren zu wenig Wasser, keine PN mgl, außerdem Mischverfilterung, ab 2018 raus | seit Jahren zu wenig Wasser, keine PN mgl, außerdem Mischverfilterung, ab 2018 raus | seit Jahren zu wenig Wasser, keine PN mgl, außerdem Mischverfilterung, ab 2018 raus | 180 | 1 | 180 | 11 | 2 |  | geringer Nachlauf, frühzeitige PN aufgrund Gefahr von Trockenfallen, Fiki-länge reduziert, Beachte: Filterunterkante ca. 12 m u ROK, dann Sumpfrohr! | i.O. | i.O. | 0
947 |  | 5246 | Buna | [11 empty] | 0 |  |  | 0 | Grundpaket |  |  |  | 0 | [6 empty] | seit Jahren keine PN, da Packer vor PN gelöst werden muss und sich nicht ausbauen lässt, Instandhaltung bisher nicht erfolgt, außerdem Mischverfilterung | seit Jahren keine PN, da Packer vor PN gelöst werden muss und sich nicht ausbauen lässt, Instandhaltung bisher nicht erfolgt, außerdem Mischverfilterung | seit Jahren keine PN, da Packer vor PN gelöst werden muss und sich nicht ausbauen lässt, Instandhaltung bisher nicht erfolgt, außerdem Mischverfilterung | seit Jahren keine PN, da Packer vor PN gelöst werden muss und sich nicht ausbauen lässt, Instandhaltung bisher nicht erfolgt, außerdem Mischverfilterung | seit Jahren keine PN, da Packer vor PN gelöst werden muss und sich nicht ausbauen lässt, Instandhaltung bisher nicht erfolgt, außerdem Mischverfilterung | seit Jahren keine PN, da Packer vor PN gelöst werden muss und sich nicht ausbauen lässt, Instandhaltung bisher nicht erfolgt, außerdem Mischverfilterung | 2438.6613 | 22 | 110.8482 | 67 | 7 |  | druckloser Arteser | nicht beprobt | nicht beprobt | Packer nicht ausbaubar
948 |  | 5324 | Buna | [11 empty] | 0 |  |  | 0 | Grundpaket |  |  |  | 0 | [6 empty] | seit Jahren zu wenig Wasser, kein PN mgl, außerdem Mischverfilterung, ab 2018 raus | seit Jahren zu wenig Wasser, keine PN mgl, außerdem Mischverfilterung, ab 2018 raus | seit Jahren zu wenig Wasser, keine PN mgl, außerdem Mischverfilterung, ab 2018 raus | seit Jahren zu wenig Wasser, keine PN mgl, außerdem Mischverfilterung, ab 2018 raus | seit Jahren zu wenig Wasser, keine PN mgl, außerdem Mischverfilterung, ab 2018 raus | seit Jahren zu wenig Wasser, keine PN mgl, außerdem Mischverfilterung, ab 2018 raus | 367.5 | 3.5 | 105 | 19 | 3 |  | FIKI-OK < RuheWSP, Beachte: Filterunterkante ca. 20 m u ROK, dann Sumpfrohr! | i.O.; Sohle verschlammt | i.O. | 0
949 |  | 7865 | Buna | [11 empty] | 0 |  |  | 0 | Grundpaket |  |  |  | 0 | [6 empty] | wurde in 2017 rückgebaut | [5 empty] | 1685.8572 | 22 | 76.6299 | 32 | 3 |  |  | nicht beprobt | nicht beprobt | #N/A
950 |  | 7429 | Buna | [11 empty] | 0 |  |  | 0 | Grundpaket |  |  |  | 0 | [6 empty] | wurde in 2017/2018 rückgebaut | [5 empty] | 852.556 | 5 | 170.5112 | 35 | 9 |  |  | nicht beprobt | nicht beprobt | #N/A
951 |  | 3653e | Buna |  |  |  | WRRL | [7 empty] | 0 |  |  | 0 | Grundpaket |  |  |  | 0 | [6 empty] | wurde in 2017/2018 rückgebaut | [5 empty] | 508.938 | 20 | 25.4469 |  | 6 |  | druckloser Arteser | nicht beprobt | nicht beprobt | #N/A
952 |  | 5157 | Buna | [11 empty] | 0 |  |  | 0 | Grundpaket |  |  |  | 0 | [6 empty] | ist zum Rückbau vorgesehen!, hohe LHKW daher nicht weiter beproben | [5 empty] | 318.0863 | 8 | 39.7608 | 11.8 | 3 |  |  | nicht beprobt | nicht beprobt | #N/A
953 |  | 5197 | Buna | [11 empty] | 0 |  |  | 0 | Grundpaket |  |  |  | 0 | [6 empty] | ist zum Rückbau vorgesehen!, hohe LHKW daher nicht weiter beproben | [5 empty] | 954.2588 | 6.5 | 146.809 | 10 | 2 |  |  | i.O. | i.O. | 0
954 |  | 5226 | Buna | [11 empty] | 0 |  |  | 0 | Grundpaket |  |  |  | 0 | [6 empty] | ist zum Rückbau vorgesehen!, hohe LHKW daher nicht weiter beproben | [5 empty] | 960 | 6 | 160 | 14 | 2 |  |  | nicht beprobt | nicht beprobt | #N/A
955 |  | 5613 | Buna | [11 empty] | 0 |  |  | 0 | Grundpaket |  |  |  | 0 | [6 empty] | ist zum Rückbau vorgesehen!, hohe LHKW daher nicht weiter beproben | [5 empty] | 1050 | 6 | 175 | 8 | 2 |  | FIKI-OK < RuheWSP | nicht beprobt | nicht beprobt | #N/A
956 |  | 7390 | Buna | [11 empty] | 0 |  |  | 0 | Grundpaket |  |  |  | 0 | [6 empty] | ist zum Rückbau vorgesehen!, hohe LHKW daher nicht weiter beproben | [5 empty] | 2120.575 | 25 | 84.823 | 7 | 2 |  |  | nicht beprobt | nicht beprobt | #N/A
957 |  | 4148 | Buna |  |  |  | WRRL | [7 empty] | 0 |  |  | 0 | Grundpaket |  |  |  | 0 | [6 empty] | GWM im Ex-Bereich R 158, vor PN Rücksprache mit AG erforderlich, Anmeldung bei R 145 | [5 empty] | 360 | 2 | 180 | 10 | 2 |  | geringer Nachlauf, frühzeitige PN aufgrund Gefahr von Trockenfallen | i.O. | i.O. | nur mit Anmeldung anlaufbar
958 |  | 3323 | Buna (D) |  |  |  | WRRL | [7 empty] | 0 |  |  | 0 | Grundpaket+Hg |  |  |  | 0 | [6 empty] | war mal DHS-kurz, kann aber entfallen, da benachbarte 3321 untersucht wird | [5 empty] | 190.8518 | 8 | 23.8565 | 5 | 2 |  |  | nicht beprobt | nicht beprobt | #N/A
959 |  | 4326 | Buna (D) | [11 empty] | 0 |  |  | 0 | Grundpaket+Hg |  |  |  | 0 | [6 empty] | war mal DHS-kurz, kann aber entfallen, da 9099 und 9096 ausreichend, außerdem Mischverfilterung (3.1-4.1o) | [5 empty] | 2750 | 22 | 125 | 73 | 5 |  |  | i.O. | i.O. | 0
960 |  | 6938 | Buna (D) | [11 empty] | 0 |  |  | 0 | Grundpaket+Hg |  |  |  | 0 | [6 empty] | war mal DHS-kurz, kann aber entfallen, da 6939 ausreichend, außerdem Gefahr des Trockenfallens bei PN und vorzeitige PN bei nicht ausreichendem Klarpumpvolumen | [5 empty] | 180 | 1 | 180 | 7.5 | 4 |  | geringer Nachlauf, frühzeitige PN aufgrund Gefahr von Trockenfallen | i.O. | i.O. | 0
961 |  | 3651 | Buna (D) | [11 empty] | 0 |  |  | 0 | Grundpaket |  |  |  | 0 | [6 empty] | kann raus, da 4322, 4324 ausreichend | [5 empty] | 451.5882 | 6 | 75.2647 | 68 | 2 |  | Fiki-länge reduziert | i.O. | i.O. | 0
962 |  | 3662 | Buna (D) | [11 empty] | 0 |  |  | 0 | Grundpaket |  |  |  | 0 | [6 empty] | kann raus, da 7877 ausreichend | [5 empty] | 160 | 4 | 40 | 10 | 2 |  | FIKI-OK < RuheWSP | i.O. | i.O. | 0
963 |  | 3663 | Buna (D) | [11 empty] | 0 |  |  | 0 | Grundpaket |  |  |  | 0 | [6 empty] | kann raus: Mischverfilterung (4.2u-5), keine Nachweise LHKW/BTEX und mit GWM 5225, 5216 vergleichbar | [5 empty] | 419.8739 | 4 | 104.9685 | 35 | 2 |  | Fiki-länge reduziert | i.O. | i.O. | 0
964 |  | 3673 | Buna (D) |  |  |  | WRRL | [7 empty] | 0 |  |  | 0 | Grundpaket+Hg |  |  |  | 0 | [6 empty] | kann raus, da 7902 ausreichend | [5 empty] | 343.5332 | 11 | 31.2303 | 9 | 2 |  |  | i.O. | i.O. | 0
965 |  | 3680 | Buna (D) | [11 empty] | 0 |  |  | 0 | Grundpaket+Hg |  |  |  | 0 | [6 empty] | kann raus, da 7499 ausreichend | [5 empty] | 360 | 2 | 180 | 11 | 4 |  | geringer Nachlauf, frühzeitige PN aufgrund Gefahr von Trockenfallen | i.O. | i.O. | 0
966 |  | 3682 | Buna (D) | [11 empty] | 0 |  |  | 0 | Grundpaket |  |  |  | 0 | [6 empty] | kann raus, da 7498 ausreichend | [5 empty] | 419.8739 | 14 | 29.991 | 65 | 2 |  | Fiki-länge reduziert | i.O. | i.O. | 0
967 |  | 6716 | Buna (D) | [11 empty] | 0 |  |  | 0 | Grundpaket |  |  |  | 0 | [6 empty] | kann raus: Mischverfilterung (3.1-3.2.o2), keine Nachweise LHKW/BTEX | [5 empty] | 1870 | 11 | 170 | 80 | 5 |  | FIOK > 80 m | i.O. | i.O. | 0
968 |  | HyMzu102/85 | Buna (D) | [11 empty] | 0 |  |  | 0 | Grundpaket |  |  |  | 0 | [6 empty] | kann raus da Mischverfilterung (3.2-4.2) und GWM im Ackerland, Beprobung mit Landwirt abstimmen | [5 empty] | 1336.7575 | 6 | 222.7929 |  |  |  | Arteser, Fiki-länge reduziert | nur anlaufbar, Teufe nicht messbar | nur anlaufbar | #N/A
969 |  | HyMzu102A/85 | Buna (D) | [11 empty] | 0 |  |  | 0 | Grundpaket |  |  |  | 0 | [6 empty] | kann raus da GWM unrelevant für Betrachtung und im Ackerland, Beprobung mit Landwirt abstimmen | [5 empty] | 742.6431 | 4 | 185.6608 |  |  |  | Arteser, Fiki-länge reduziert | nur anlaufbar, Teufe nicht messbar | nur anlaufbar | #N/A
970 |  | HyMzu102B/85 | Buna (D) | [11 empty] | 0 |  |  | 0 | Grundpaket |  |  |  | 0 | [6 empty] | kann raus da Mischverfilterung (1+2) und GWM im Ackerland, Beprobung mit Landwirt abstimmen | [5 empty] | 594.1144 | 2 | 297.0572 | 6 | 3 |  |  | nur anlaufbar | nur anlaufbar | #N/A
Note on D1: Roscher, Carola [FCG]: Buna (D) - GWM waren bis 2017 DHS
Note on I1: FW1 = einmal im Jahr
Note on J1: MZippel: behördl. Moni 2x im Jahr
Note on L1: Betrieb Datenlogger
Note on M1: Probenahme und Analytik
Note on Q1: Anzahl aus Summe anderer Monitoringuntersuchungen und Spalte J ableiten.
Note on AE1: Remus, Marina [FCG]: dunkelgrau: Rückbau vorgesehen helllila: ehem. Phasenmessstelle gelb: Brunnen/Anlagen lemongelb: stillgelegte FÜ Brunnen hellblau: Oberflächenwasser grün: vor PN Stichtagsmessungswert prüfen, ob PN mgl.
Note on AF1: Remus, Marina: rosa: die PN-Bedingungen wurden an die zuletzt angetroffenen hydrogeol. Verhältnisse angepasst dunkelrosa: PN kann entfallen grau: keine Probennahme möglich helllila: Phasenspuren im geförderten Wasser
Note on AG1: Remus, Marina: rosa: die PN-Bedingungen wurden an die zuletzt angetroffenen hydrogeol. Verhältnisse angepasst dunkelrosa: PN kann entfallen grau: keine Probennahme möglich helllila: Phasenspuren im geförderten Wasser
Note on AH1: Remus, Marina: rosa: die PN-Bedingungen wurden an die zuletzt angetroffenen hydrogeol. Verhältnisse angepasst dunkelrosa: PN kann entfallen grau: keine Probennahme möglich helllila: Phasenspuren im geförderten Wasser
Note on AI1: Remus, Marina: rosa: die PN-Bedingungen wurden an die zuletzt angetroffenen hydrogeol. Verhältnisse angepasst dunkelrosa: PN kann entfallen grau: keine Probennahme möglich helllila: Phasenspuren im geförderten Wasser
Note on AJ1: Remus, Marina: rosa: die PN-Bedingungen wurden an die zuletzt angetroffenen hydrogeol. Verhältnisse angepasst dunkelrosa: PN kann entfallen grau: keine Probennahme möglich helllila: Phasenspuren im geförderten Wasser
Note on AK1: Remus, Marina: rosa: Klarpumpvol. An die VorOrt-Bedingungen angepasst
Note on AL1: Remus, Marina: rosa: Förderstrom an die VorOrt-Bedingungen angepasst
Note on AN1: Remus, Marina: rosa: Entnahmeteufe an die VorOrt-Bedingungen angepaßt
Note on AK107: Roscher, Carola [FCG]: berechnet 970
Note on H115: Ersatz für 4224
Note on AK243: Roscher, Carola [FCG]: errechnet 1058
Note on AK244: Roscher, Carola [FCG]: errechnezt 1107
Note on AK245: Roscher, Carola [FCG]: errechnet 933
Note on C257: neuer 5508
Note on T307: Roscher, Carola: ursprünglich mit PI und PAK, Abstimmung am 7.3. 18 mit R. Up
Note on T310: Roscher, Carola: ursprünglich mit PI, in Abstimmung mit R. Upm nur Grundpaket (7.3.)
Note on C390: MZippel: Zuordnung 2023 reg. Moni aber DL weiterhin Leistung FÜ
Note on C412: MZippel: Zuordnung 2023 reg. Moni aber DL weiterhin Leistung FÜ
Note on C417: MZippel: Zuordnung 2023 reg. Moni aber DL weiterhin Leistung FÜ
Note on C418: MZippel: Zuordnung 2023 reg. Moni aber DL weiterhin Leistung FÜ
Note on AK429: Roscher, Carola [FCG]: errechnet 531
Note on AK467: Roscher, Carola [FCG]: 182 errechnet
Note on C617: Sophia Binder: nicht in Liste TAUW als FÜ, aber in Abst. Festgelegt als FÜ
Note on C772: Lage der GWM entsprach nicht den Koordinaten. Wurde sie neu vermessen?
Note on C792: Messstelle wird rückgebaut
Note on C794: oder 8001
Note on C795: oder 8002
Note on C827: ersatzlos rückgebaut
Note on C828: ersatzlos rückgebaut
Note on C829: ersatzlos rückgebaut
Note on C830: ersatzlos rückgebaut
Note on H960: GWM war zwischenzeitlich auf 4178 umbenannt, was falsch war.

## Anpassung PN-Beding
INVNAME | PN_Volumen_l_soll_im_PN-Plan | PN_Volumen_l_ist_im_PN-Protokoll | PN_Pumpleistung_l_pro_min_soll_im_PN-Plan | PN_Pumpleistung_l_pro_min_ist_im_PN-Protokoll | PN_Pumpdauer_min_soll_im_PN-Plan | PN_Pumpdauer_min_ist_im_PN-Protokoll | PN_Position_m_uROK_soll_im_PN-Plan | PN_Position_m_uROK_ist_im_PN-Protokoll | PN_Absenkung_WST_m_soll_im_PN-Plan | PN_Absenkung_WST_m_ist_im_PN-Protokoll | Kommentar_AKVO
3079 | 85 | 78 | 1 | 2 | 55 | 39 | 6 | 6 | 2.09 | 1.44 | Pump-Vorgaben im PN-Protokoll müssen an PN-Plan angepasst werden
3650 | 343.5332 | 345 | 2.5 | 5 | 137.4133 | 69 | 18 | 18 | 2 | 1.96 | Pump-Vorgaben im PN-Protokoll müssen an PN-Plan angepasst werden
3978 | 150 | 152 | 2.5 | 4 | 60 | 38 | 11.5 | 12 | 2 | 0.72 | Pump-Vorgaben im PN-Protokoll müssen an PN-Plan angepasst werden
3988 | 6 | 12 | 1 | 2 | 6 | 6 | 10.72 | 9 | 0.41 | 1.04 | Pump-Vorgaben im PN-Protokoll müssen an PN-Plan angepasst werden
4174 | 200 | 60 | 6 | 2 | 30 | 30 | 9 | 9.5 | 2 | 1.62 | Pump-Vorgaben im PN-Protokoll müssen an PN-Plan angepasst werden
4175 | 700 | 700 | 10 | 5 | 70 | 140 | 5 | 6 | 2 | 1.35 | Pump-Vorgaben im PN-Protokoll müssen an PN-Plan angepasst werden
4335 | 299.3545 | 299.4 | 8 | 2.3467 | 37.4193 | 128 | 16 | 16 | 2 | 2.19 | Pump-Vorgaben im PN-Protokoll müssen an PN-Plan angepasst werden
4533 | 100 | 46 | 2 | 2 | 35 | 23 | 9 | 9 | 3.62 | 3.17 | Pump-Vorgaben im PN-Protokoll müssen an PN-Plan angepasst werden
5231 | 1900 | 1900 | 10 | 6.3333 | 190 | 310 | 15 | 15 | 4 | 5.16 | Pump-Vorgaben im PN-Protokoll müssen an PN-Plan angepasst werden
5236 | 1378.3738 | 1381 | 4 | 25.0857 | 344.5934 | 55 | 69 | 69 | 2 | 2.82 | Pump-Vorgaben im PN-Protokoll müssen an PN-Plan angepasst werden
5393 | 2740 | 2759 | 15 | 31 | 183 | 89 | 50 | 50 | 2 | 1.63 | Pump-Vorgaben im PN-Protokoll müssen an PN-Plan angepasst werden
5418 | 2875 | 2801 | 115 | 30.41 | 25 | 92 | 43 | 44 | 2 | 0.56 | Pump-Vorgaben im PN-Protokoll müssen an PN-Plan angepasst werden
5931 | 30 | 66.5 | 1 | 2.4167 | 30 | 28 | 7 | 7 | 2.03 | 2.76 | Pump-Vorgaben im PN-Protokoll müssen an PN-Plan angepasst werden
6306e | 400 | 402 | 10 | 3 | 40 | 134 | 11 | 12.3 | 2 | 1.64 | Pump-Vorgaben im PN-Protokoll müssen an PN-Plan angepasst werden
6429 | 180 | 180 | 1 | 2.6111 | 180 | 70 | 20 | 20 | 2 | 0.63 | Pump-Vorgaben im PN-Protokoll müssen an PN-Plan angepasst werden
6984 | 300 | 300 | 10 | 6 | 30 | 50 | 10 | 10 | 2 | 0.75 | Pump-Vorgaben im PN-Protokoll müssen an PN-Plan angepasst werden
7405 | 844.4601 | 845 | 7 | 8.0833 | 120.6372 | 105 | 30 | 30 | 19 | 7.89 | Pump-Vorgaben im PN-Protokoll müssen an PN-Plan angepasst werden
7418 | 405 | 90 | 2 | 2 | 190 | 45 | 7 | 7 | 2.13 | 3.11 | Pump-Vorgaben im PN-Protokoll müssen an PN-Plan angepasst werden
7428 | 816.6589 | 825 | 8 | 5 | 102.0824 | 165 | 7 | 11 | 2 | 1.94 | Pump-Vorgaben im PN-Protokoll müssen an PN-Plan angepasst werden
7776 | 1092.0961 | 550 | 4 | 3.1 | 180 | 180 | 17 | 17 | 2 | 2.22 | Pump-Vorgaben im PN-Protokoll müssen an PN-Plan angepasst werden
7868 | 2100 | 2119 | 3 | 24.4429 | 700 | 87 |  | 80 |  | 10.96 | Pump-Vorgaben im PN-Protokoll müssen an PN-Plan angepasst werden
7952 | 622.1826 | 615 | 20 | 11.125 | 31.1091 | 57 | 7.94 | 8 | 1 | 1.24 | Pump-Vorgaben im PN-Protokoll müssen an PN-Plan angepasst werden
8958 | 1191 | 667.5 | 10 | 3.8 | 119.1 | 180 | 9 | 9.5 | 2 | 2.32 | Pump-Vorgaben im PN-Protokoll müssen an PN-Plan angepasst werden
8961 | 1497 | 891 | 10 | 4.95 | 149.7 | 180 | 10 | 10 | 3 | 3.16 | Pump-Vorgaben im PN-Protokoll müssen an PN-Plan angepasst werden
8962 | 2126 | 2130 | 20 | 14.0588 | 106.3 | 155 | 38 | 38 | 3 | 3.57 | Pump-Vorgaben im PN-Protokoll müssen an PN-Plan angepasst werden
9044 | 1448.4662 | 1424 | 3 | 30.28 | 482.8221 | 47 |  | 80 |  | 3.07 | Pump-Vorgaben im PN-Protokoll müssen an PN-Plan angepasst werden
9045 | 1644.0972 | 1665 | 2.5 | 21.5625 | 657.6389 | 75 |  | 80 |  | 7.94 | Pump-Vorgaben im PN-Protokoll müssen an PN-Plan angepasst werden
9055 | 626.7071 | 620 | 19 | 7.1111 | 33 | 95 | 34 | 34 | 2 | 2.58 | Pump-Vorgaben im PN-Protokoll müssen an PN-Plan angepasst werden
9072 | 1234.8112 | 1240 | 3 | 24.6667 | 411.6037 | 50 |  | 80 |  | 12.02 | Pump-Vorgaben im PN-Protokoll müssen an PN-Plan angepasst werden
9073 | 870.7337 | 900.5 | 3 | 25.4143 | 290.2446 | 35 |  | 80 |  | 6.77 | Pump-Vorgaben im PN-Protokoll müssen an PN-Plan angepasst werden
9074 | 1424.3343 | 1455 | 3 | 25.4286 | 474.7781 | 57 |  | 79 |  | 7.14 | Pump-Vorgaben im PN-Protokoll müssen an PN-Plan angepasst werden
9398 | 806.4076 | 390 | 2 | 2.5 | 403.2038 | 180 | 10 | 12 | 2 | 2.71 | Pump-Vorgaben im PN-Protokoll müssen an PN-Plan angepasst werden
9504 | 227.8935 | 228 | 3.5 | 6 | 65.1124 | 38 | 27 | 27 | 10 | 8.73 | Pump-Vorgaben im PN-Protokoll müssen an PN-Plan angepasst werden
9571 | 681 | 690 | 20 | 12.75 | 34 | 55 | 80 | 80 | 2 | 5.67 | Pump-Vorgaben im PN-Protokoll müssen an PN-Plan angepasst werden
9581 | 794 | 793.5 | 8 | 4.9722 | 99.25 | 163 | 12 | 12 | 3 | 1.64 | Pump-Vorgaben im PN-Protokoll müssen an PN-Plan angepasst werden
9588e | 1163 | 540 | 15 | 3 | 78 | 180 | 87 | 80 |  | 9.89 | Pump-Vorgaben im PN-Protokoll müssen an PN-Plan angepasst werden
9630 | 604 | 1384 | 10 | 6.0571 | 60 | 230 | 63 |  | 2 | 1.9 | Pump-Vorgaben im PN-Protokoll müssen an PN-Plan angepasst werden
9674 | 626.7071 | 265 | 15 | 3.2 | 41.7805 | 80 | 84 | 80 |  | 21.42 | Pump-Vorgaben im PN-Protokoll müssen an PN-Plan angepasst werden
9701 | 798 | 790 | 20 | 6.8889 | 40 | 125 | 23 | 23 | 2 | 2.34 | Pump-Vorgaben im PN-Protokoll müssen an PN-Plan angepasst werden
9706 | 626.7071 | 619 | 15 | 7.9 | 41.7805 | 82 | 43 | 43 | 2 | 4.14 | Pump-Vorgaben im PN-Protokoll müssen an PN-Plan angepasst werden
9707 | 478.5763 | 470 | 10 | 5.6364 | 47.8576 | 87 | 35 | 35 | 2 | 6.17 | Pump-Vorgaben im PN-Protokoll müssen an PN-Plan angepasst werden
9710 | 638.1706 | 555 | 10 | 3.25 | 63.8171 | 180 | 9 | 9 |  | 2.23 | Pump-Vorgaben im PN-Protokoll müssen an PN-Plan angepasst werden
9714 | 273.7603 | 282 | 10 | 6.6667 | 27.376 | 42 | 22 | 22 |  | 2.16 | Pump-Vorgaben im PN-Protokoll müssen an PN-Plan angepasst werden
9715 | 626.7071 | 630 | 10 | 21 | 62.6707 | 30 | 80 | 36 |  | 5.07 | Pump-Vorgaben im PN-Protokoll müssen an PN-Plan angepasst werden
9721 | 740.6538 | 750 | 15 | 10 | 49.3769 | 75 | 50 | 50 | 2 | 2.02 | Pump-Vorgaben im PN-Protokoll müssen an PN-Plan angepasst werden
9722 | 307.6562 | 310 | 10 | 2 | 30.7656 | 155 | 44 | 44 | 2 | 10.35 | Pump-Vorgaben im PN-Protokoll müssen an PN-Plan angepasst werden
9726 | 455.787 | 381 | 8 | 2.125 | 56.9734 | 183 | 23 | 23 | 2 | 4.69 | Pump-Vorgaben im PN-Protokoll müssen an PN-Plan angepasst werden
9727 | 455.787 | 360 | 8 | 2 | 56.9734 | 180 | 18 | 18 | 2 | 3.32 | Pump-Vorgaben im PN-Protokoll müssen an PN-Plan angepasst werden
9732 | 376.0243 | 380 | 10 | 8.2857 | 37.6024 | 50 | 25 | 25 |  | 8.55 | Pump-Vorgaben im PN-Protokoll müssen an PN-Plan angepasst werden
9732 | 376.0243 | 380 | 10 | 8.2857 | 37.6024 | 52 | 25 | 25 |  | 8.6 | Pump-Vorgaben im PN-Protokoll müssen an PN-Plan angepasst werden
9733 | 262.0775 | 268 | 10 | 5 | 26.2078 | 52 | 15 | 15 |  | 5.59 | Pump-Vorgaben im PN-Protokoll müssen an PN-Plan angepasst werden
9733 | 262.0775 | 268 | 10 | 5 | 26.2078 | 52 | 15 | 15 |  | 4.99 | Pump-Vorgaben im PN-Protokoll müssen an PN-Plan angepasst werden
9733 | 262.0775 | 268 | 10 | 5.7143 | 26.2078 | 52 | 15 | 15 |  | 5.59 | Pump-Vorgaben im PN-Protokoll müssen an PN-Plan angepasst werden
9733 | 262.0775 | 268 | 10 | 5.7143 | 26.2078 | 52 | 15 | 15 |  | 4.99 | Pump-Vorgaben im PN-Protokoll müssen an PN-Plan angepasst werden
9734 | 415 | 419 | 10 | 3.3333 | 41 | 127 | 10 | 10 |  | 3.27 | Pump-Vorgaben im PN-Protokoll müssen an PN-Plan angepasst werden
9734 | 415 | 411 | 10 | 3.3778 | 41 | 132 | 10 | 10 |  | 3.27 | Pump-Vorgaben im PN-Protokoll müssen an PN-Plan angepasst werden
9737 | 683.6805 | 687 | 10 | 7.075 | 68.368 | 100 | 14 | 14 |  | 3.97 | Pump-Vorgaben im PN-Protokoll müssen an PN-Plan angepasst werden
9738 | 427.5079 | 426 | 10 | 8.2857 | 42.7508 | 52 | 9 | 9 |  | 2.02 | Pump-Vorgaben im PN-Protokoll müssen an PN-Plan angepasst werden
9739 | 854.6006 | 869 | 10 | 16.8571 | 85.4601 | 52 | 80 | 15 |  | 4.83 | Pump-Vorgaben im PN-Protokoll müssen an PN-Plan angepasst werden
9741 | 1207.8324 | 1228 | 10 | 17.1111 | 120.7832 | 73 | 15 | 15 |  | 5.37 | Pump-Vorgaben im PN-Protokoll müssen an PN-Plan angepasst werden
9743 | 672.2858 | 687.5 | 10 | 22.8 | 67.2286 | 30 | 27 | 27 |  | 3.17 | Pump-Vorgaben im PN-Protokoll müssen an PN-Plan angepasst werden
9750 | 626.7071 | 636.25 | 10 | 3.465 | 62.6707 | 183 | 16 | 16 |  | 2.89 | Pump-Vorgaben im PN-Protokoll müssen an PN-Plan angepasst werden
9760 | 911.5739 | 360 | 15 | 2 | 60.7716 | 180 | 14 | 14 |  | 2.12 | Pump-Vorgaben im PN-Protokoll müssen an PN-Plan angepasst werden