## Türliste
T092 | Lage | [6 empty] | Türtyp | [7 empty] | Türgröße | [5 empty] | Bemerkung - Wand |  |  | Bemerkung - Boden | [5 empty] | Bemerkung - Allgemein |  | Türflügel | [5 empty] | Türblatt | [6 empty] | Zarge |  |  |  |  | Türgriff |  |  |  |  | Schließsystem |  |  |  |  | BSK |  | Offenhaltungssystem | [7 empty] | weitere techn. Anfr. |  |  |  | ZU KLÄREN
Tür-Nr. | Geschoss | Raum-Nr. | Raumname | Innen | Aussen | öffentlicher Bereich | GUV/Tierbereich | Zustand | Türtyp-Nr. | Metall-Tür (VE18.2) | Zuluftöffnung (VE18.2) | Alu-Profil-Tür (VE11) | Sondermetall-Tür (VE09.4) | Gitter-Tür (VE09.4) | Netz-Tür (VE09.3) | Lichte Breite (m) | Lichte Höhe (m) | Rohbaubreite (m) | Rohbauhöhe (m) | zzgl. Oberfeld (geschlossenen Metallpaneel) | Hinweis zur Türgröße | Wandanschlag | Anschlagschutz Wand | Hinweis zur Wände (Beschreibungsnr. s. unten links) | Nassbereich | Türschwelle | Erforderliche Höhenanpassung zur Türschwelle | Bodendichtung als Absenkdichtung (Außentüren zzgl. Regenleiste) | Umlaufenden EPDM Dichtung | Hinweis zum Boden | Notwendiger Abbruch | Hinweis zur allgemeinen | DIN links | DIN rechts | Flügelart | 1m Breite Gehflügel | Breite Standflügel | 180° öffenbar | Material | Beschichtung | RAL Farbe (Bandgegen-seite) | RAL Farbe (Bandseite) | Falzausbildung | Sichtfenster | Spion | Zargen-Art | Material | Beschichtung | RAL Farbe (Bandgegen-seite) | RAL Farbe (Bandseite) | Drücker-Art (Bandgegen-seite) | Drücker-Art (Bandseite) | Drückergarnitur (Bandgegen-seite) | Drückergarnitur (Bandseite) | Material | Profilzylinder | Panikschloss | WC-Schloss | Elektrische Türöffner | Verriegelung | Brandschutz-anforderung | Notausgang | Offenhaltung | FSA | BMA | OTS | Haftmagnet (mit integrierter Schließfolge-regelung) | Haken-Öse (an der Wand) | Handauslöse-taster | Türwächter | Beanspruchungsgruppe | Wärmeschutz-anforderung | U-d Wert (W/m²K) | Einbruchsklasse |  | Metall-Tür (VE18.2)
T.0.01.001 | EG | 1.1.18 | Heizzentrale | - | X | - | - | Neu | T-59 | X | - | - | - | - | - | 1,22 | 2,12 | 1.37 | 2,20 | - | Größe der Bestandsöffnung | Bestand Beton 49cm | - | *W1 | - | 3cm zur Aussenseite | - | X | - | Estrich zum Ausgleichen der Schwelle | Scharnier Bestand | - | - | X | 1-flg. | - | - | - | Stahl, gedämt | Endbeschichtung | RAL 7038 Achat-grau | RAL 7038 Achat-grau | Dünnfalz | - | - | Blockzarge | Stahl | Endbeschichtung | RAL 7030 Steingrau | RAL 7030 Steingrau | Drücker | Knauf | Langschild | Langschild | Edelstahl fein matt gebürstet | X | - | - | - | Dreifach-Hakenverriegelung mit mindestens zwei Schwenkriegeln | - | - | - | - | - | - | - | - | - | - | S | X | 1,8 | RC2
T.0.01.002 | EG | 1.1.18 | Heizzentrale | - | X | - | - | Neu | T-82 | X | - | - | - | - | - | 2,27 | 2,29 | 2.42 | 2,37 | - | Größe der Bestandsöffnung | Bestand Beton 49cm | - | Kein Aufmaß | - | Kein Aufmaß | Kein Aufmaß | X | - | Kein Aufmaß | Tür Bestand | Kein Aufmaß | - | - | 2-flg. | - | - | - | Stahl, gedämt | Endbeschichtung | RAL 7038 Achat-grau | RAL 7038 Achat-grau | Dünnfalz | - | - | Blockzarge | Stahl | Endbeschichtung | RAL 7030 Steingrau | RAL 7030 Steingrau | Drücker | Knauf | Langschild | Langschild | Edelstahl fein matt gebürstet | X | - | - | - | Dreifach-Hakenverriegelung mit mindestens zwei Schwenkriegeln | - | - | - | - | - | - | - | - | - | - | S | X | 1,8 | RC2
T.0.01.003 | EG | 1.1.20 | Windfang | - | X | - | - | Bestand | - | X | - | - | - | - | - | 1.16 | 2,14 | 1.26 | 2,20 | - | Bestand | Bestand Pfosten-Riegel Fassade | - | - | - | - | - | - | - | - | Schloss Bestand, Türgarnitur Bestand | - | X | - | 1-flg. | - | - | - | Bestand | Bestand | Bestand | Bestand | Bestand | Bestand, Instandset-zung Glas | - | Bestand | Bestand | Bestand | Bestand | Bestand | Drücker | Knauf | Panikgarnitur | Panikgarnitur | Edelstahl fein matt gebürstet | X | X (Funktion E) | - | - | Dreifach-Hakenverriegelung mit mindestens zwei Schwenkriegeln | - | - | - | - | - | - | - | - |  | - | S | X | 1,8 | RC2
T.0.01.004 | EG | 1.1.04 | Lager | - | X | - | - | Neu | T-82 | X | - | - | - | - | - | 2,27 | 2,29 | 2.42 | 2,37 | - | Größe der Bestandsöffnung | Bestand Beton 47cm | - | - | - | - | - | X | - | - | Tür Bestand | - | - | - | 2-flg. | - | - | - | Stahl, gedämt | Endbeschichtung | RAL 7038 Achat-grau | RAL 7038 Achat-grau | Dünnfalz | - | - | Blockzarge | Stahl | Endbeschichtung | RAL 7030 Steingrau | RAL 7030 Steingrau | Drücker | Knauf | Langschild | Langschild | Edelstahl fein matt gebürstet | X | - | - | - | Dreifach-Hakenverriegelung mit mindestens zwei Schwenkriegeln | - | - | - | - | - | - | - | - | - | - | S | X | 1,8 | RC2
T.0.01.005 | EG | 1.1.19 | Pflegergang | - | X | - | - | Neu | T-83 | X | - | - | - | - | - | 2,59 | 2,42 | 2,68 | 2,46 | - | Größe der Bestandsöffnung | Bestand Beton 50cm | - | Stahl-Eckschutzschiene zu behalten. Bestehende Metallbefestigung an der Wandöffnung, UMGANG ZU KLÄREN | - | - | - | X | - | - | - | - | - | - | 2-flg. | - | - | X | Stahl, gedämt | Endbeschichtung | RAL 7038 Achat-grau | RAL 7038 Achat-grau | Dünnfalz | - | - | Eckzarge | Stahl | Endbeschichtung | RAL 7030 Steingrau | RAL 7030 Steingrau | Drücker | Knauf | Panikgarnitur | Panikgarnitur | Edelstahl fein matt gebürstet | X | X (Funktion E) | - | - | Dreifach-Hakenverriegelung mit mindestens zwei Schwenkriegeln | - | X | - | - | - | - | - | - | - | - | S | X | 1,8 | RC2 | X | Größe
T.0.01.006 | EG | 1.1.20 | Windfang | X | - | - | - | Bestand | - | X | - | - | - | - | - | 1,15 | 2,1 | 1,15 | 2,16 | - | Bestand | Bestand Pfosten-Riegel Fassade | - | - | - | - | - | - | - | - | Schloss Bestand, Türgarnitur Bestand | - | X | - | 1-flg. | - | - | - | Bestand | Bestand | Bestand | Bestand | Bestand | Bestand, Instandset-zung Glas | - | Bestand | Bestand | Bestand | Bestand | Bestand | Drücker | Drücker | Panikgarnitur | Panikgarnitur | Edelstahl fein matt gebürstet | X | - | - | - | Einfachverriegelung | - | - | - | - | - | - | - | - |  | - | S | - | - | -
T.0.01.007 | EG | 1.1.01 | Treppenhaus 1 | X | - | - | - | Neu | T-1 | X | - | - | - | - | - | 1,14 | 2,06 | 1.23 | 2,10 | - | Größe der Bestandsöffnung | Bestand Beton 25cm | - | *W1, *W2 | - | 2,5cm zum Treppenhaus | Höhenausgleichsprofil | X | - | - | - | - | - | X | 1-flg. | - | - | - | Stahl | Endbeschichtung | RAL 7038 Achat-grau | RAL 7038 Achat-grau | Dünnfalz | - | - | Eckzarge | Stahl | Endbeschichtung | RAL 7030 Steingrau | RAL 7030 Steingrau | Drücker | Knauf | Panikgarnitur | Panikgarnitur | Edelstahl fein matt gebürstet | X | X (Funktion E) | - | - | Einfachverriegelung | RS | X | - | - | - | X (Bandseite, auf Türblatt) | - | - | - | - | S | - | - | -
T.0.01.008 | EG | 1.1.16 | Flur | X | - | - | - | Neu | T-5 | X | - | - | - | - | - | 1,715 | 2,32 | 1,865 | 2,40 | - | Anpassung der vorhandenen Breite mit Mindest-Rohbauhöhe 2,40m | Neu KS-Wand 24cm | - | Platzierung der neuen Wände außerhalb der Bewegungsfuge | - | - | - | X | - | - | Betonsockel Bestand | - | - | - | 2-flg. | X | 0,80m | - | Stahl | Endbeschichtung | RAL 7038 Achat-grau | RAL 7038 Achat-grau | Dünnfalz | - | - | Blockzarge | Stahl | Endbeschichtung | RAL 7030 Steingrau | RAL 7030 Steingrau | Drücker | Drücker | Langschild | Langschild | Edelstahl fein matt gebürstet | X | - | - | - | Einfachverriegelung | T90 RS | - | X | X | X | X (Bandgegenseite, auf Zarge) | X | - | X | - | S | X | 1,8 | -
T.0.01.009 | EG | 1.1.17 | Überwinterung Riesenschildkröte | X | - | - | X | Neu | T-26 | X | - | - | - | - | - | 2,32 | 2,39 | 2,41 | 2,43 | - | Größe der Bestandsöffnung | Bestand Beton 25cm + Neu Lehmziegel 20cm ZU KLÄREN | - | *W1, *W2 | X | ZU KLÄREN | ZU KLÄREN | - | X | Neuer Bodenaufbau mit Heizestrich ZU KLÄREN | - | - | - | - | 2-flg. | - | - | X | Stahl, gedämt | Endbeschichtung | RAL 7038 Achat-grau | RAL 7038 Achat-grau | Dünnfalz | 50x50cm, 120cm ab OKFB | - | Umfassungszarge | Stahl | Endbeschichtung | RAL 7030 Steingrau | RAL 7030 Steingrau | Drücker | Drücker | Langschild | Langschild | Edelstahl fein matt gebürstet | X | - | - | - | Einfachverriegelung | dT | - | - | - | - | - | - | - |  | - | S | X | 1,8 | -
T.0.01.010 | EG | 0.07.001 | Pflegergang | X | - | - | X | Neu | T-42 | X | - | - | - | - | - | 1,70 | 2,34 | 1,79 | 2.38 | - | Größe der Bestandsöffnung | Bestand Beton 31cm | - | *W1, *W2 | X | - | - | X | - | *B1 | Bodenwinkel Bestand | - | - | - | 2-flg. | X | 0,78m | - | Stahl, gedämt | Endbeschichtung | RAL 7038 Achat-grau | RAL 7038 Achat-grau | Dünnfalz | - | - | Umfassungszarge | Stahl | Endbeschichtung | RAL 7030 Steingrau | RAL 7030 Steingrau | Drücker | Drücker | Langschild | Langschild | Edelstahl fein matt gebürstet | X | - | - | - | Einfachverriegelung | T90 RS | - | X | X | X | X (Bandseite, auf Türblatt) | X | - | X | - | S | X | 1,8 | -
T.0.01.011 | EG | 1.1.13 | Lager | X | - | - | - | Neu | T-2 | X | - | - | - | - | - | 1,14 | 2,06 | 1.23 | 2,10 | - | Größe der Bestandsöffnung | Bestand Beton 25cm | - | *W1, *W2 | - | 3cm zum Lager | Höhenausgleichsprofil | - | - | - | - | - | - | X | 1-flg. | - | - | - | Stahl | Endbeschichtung | RAL 7038 Achat-grau | RAL 7038 Achat-grau | Dünnfalz | - | - | Umfassungszarge | Stahl | Endbeschichtung | RAL 7030 Steingrau | RAL 7030 Steingrau | Drücker | Drücker | Langschild | Langschild | Edelstahl fein matt gebürstet | X | - | - | - | Einfachverriegelung | dTs | - | - | - | - | X (Bandseite, auf Türblatt) | - | - | - | - | S | - | - | -
T.0.01.012 | EG | 1.1.12 | Werkstatt | X | - | - | - | Neu | T-2 | X | - | - | - | - | - | 1,14 | 2,06 | 1,23 | 2,10 | - | Größe der Bestandsöffnung | Bestand Beton 25cm | - | *W1, *W2 | - | - | - | - | - | - | - | - | - | X | 1-flg. | - | - | - | Stahl | Endbeschichtung | RAL 7038 Achat-grau | RAL 7038 Achat-grau | Dünnfalz | - | - | Umfassungszarge | Stahl | Endbeschichtung | RAL 7030 Steingrau | RAL 7030 Steingrau | Knauf | Drücker | Langschild | Langschild | Edelstahl fein matt gebürstet | X | - | - | - | Einfachverriegelung | dTs | - | - | - | - | X (Bandseite, auf Türblatt) | - | - | - | - | S | - | - | -
T.0.01.013 | EG | 1.1.16 | Flur | X | - | - | - | Neu | T-6 | X | - | - | - | - | - | 1,715 | 2,32 | 1,865 | 2,40 | - | Anpassung der vorhandenen Breite mit Mindest-Rohbauhöhe 2,40m | Neu KS-Wand 24cm | - | Platzierung der neuen Wände außerhalb der Bewegungsfuge | - | - | - | X | - | - | Betonsockel Bestand | - | - | - | 2-flg. | X | 0,80m | - | Stahl | Endbeschichtung | RAL 7038 Achat-grau | RAL 7038 Achat-grau | Dünnfalz | - | - | Blockzarge | Stahl | Endbeschichtung | RAL 7030 Steingrau | RAL 7030 Steingrau | Drücker | Drücker | Langschild | Langschild | Edelstahl fein matt gebürstet | X | - | - | - | Einfachverriegelung | RS | - | X | X | - | X (Bandgegenseite, auf Zarge) | X | - | X | - | S | - | - | -
T.0.01.014 | EG | 1.1.11 | Maschinenraum | X | - | - | - | Neu | T-3 | X | - | - | - | - | - | 1,11 | 2,20 | 1,20 | 2,24 | - | Größe der Bestandsöffnung | Bestand Beton 25cm | - | Kein Aufmaß | - | Kein Aufmaß | Kein Aufmaß | - | - | Kein Aufmaß | Tür Bestand | Kein Aufmaß | - | X | 1-flg. | - | - | - | Stahl | Endbeschichtung | RAL 7038 Achat-grau | RAL 7038 Achat-grau | Dünnfalz | - | - | Umfassungszarge | Stahl | Endbeschichtung | RAL 7030 Steingrau | RAL 7030 Steingrau | Knauf | Drücker | Langschild | Langschild | Edelstahl fein matt gebürstet | X | - | - | - | Einfachverriegelung | T30 | - | - | - | - | X (Bandseite, auf Türblatt) | - | - | - | - | S | - | - | -
T.0.01.015 | EG | 1.1.05 | Pflegergang | X | - | - | - | Neu | T-27 | X | - | - | - | - | - | 1,99 | 2,33 | 2.14 | 2.41 | - | Größe der Bestandsöffnung | Bestand Beton 25cm | - | Stahl-Eckschutzschiene zu behalten | - | - | - | - | - | - | - | - | - | - | 2-flg. | - | - | - | Stahl | Endbeschichtung | RAL 7038 Achat-grau | RAL 7038 Achat-grau | Dünnfalz | - | - | Blockzarge | Stahl | Endbeschichtung | RAL 7030 Steingrau | RAL 7030 Steingrau | Drücker | Drücker | Langschild | Langschild | Edelstahl fein matt gebürstet | X | - | - | - | Einfachverriegelung | dT | - | X | - | - | - | - | X | - | - | S | - | - | -
T.0.01.016 | EG | 1.1.03 | Elektroverteilung | X | - | - | - | Neu | T-3 | X | - | - | - | - | - | 1,11 | 2,20 | 1,20 | 2,24 | - | Größe der Bestandsöffnung | Bestand Beton 26cm | - | Kein Aufmaß | - | Kein Aufmaß | Kein Aufmaß | - | - | Kein Aufmaß | Tür Bestand | Kein Aufmaß | - | X | 1-flg. | - | - | - | Stahl | Endbeschichtung | RAL 7038 Achat-grau | RAL 7038 Achat-grau | Dünnfalz | - | - | Umfassungszarge | Stahl | Endbeschichtung | RAL 7030 Steingrau | RAL 7030 Steingrau | Drücker | Knauf | Langschild | Langschild | Edelstahl fein matt gebürstet | X | - | - | - | Einfachverriegelung | T30 | - | - | - | - | X (Bandseite, auf Türblatt) | - | - | - | - | S | - | - | -
T.0.01.017 | EG | 1.1.04 | Lager | X | - | - | - | Neu | T-28 | X | - | - | - | - | - | 1,75 | 2,38 | 1.84 | 2.42 | - | Größe der Bestandsöffnung | Bestand Beton 26cm | - | Stahl-Eckschutzschiene zu behalten | X | 1,5cm zum Lager | Höhenausgleichsprofil | - | - | - | Tür Bestand | - | - | - | 2-flg. | - | - | - | Stahl | Endbeschichtung | RAL 7038 Achat-grau | RAL 7038 Achat-grau | Dünnfalz | - | - | Eckzarge | Stahl | Endbeschichtung | RAL 7030 Steingrau | RAL 7030 Steingrau | Drücker | Drücker | Langschild | Langschild | Edelstahl fein matt gebürstet | X | - | - | - | Dreifach-Hakenverriegelung mit mindestens zwei Schwenkriegeln | - | - | X | - | - | - | - | X | - | - | S | - | - | RC2
T.0.01.018 | EG | 1.1.08 | Futterküche | X | - | - | - | Neu | T-29 | X | - | - | - | - | - | 1,16 | 2,42 | 1.25 | 2.46 | - | Größe der Bestandsöffnung | Bestand Beton/KS-Wand 25cm | - | *W2 | X | - | - | - | - | Estrich zum Ausgleichen der Schwelle | - | - | X | - | 1-flg. | - | - | - | Stahl | Endbeschichtung | RAL 7038 Achat-grau | RAL 7038 Achat-grau | Dünnfalz | - | - | Umfassungszarge | Stahl | Endbeschichtung | RAL 7030 Steingrau | RAL 7030 Steingrau | Drücker | Drücker | Langschild | Langschild | Edelstahl fein matt gebürstet | X | - | - | - | Einfachverriegelung | dT | - | X | - | - | - | - | X | - | - | S | - | - | -
T.0.01.019 | EG | 1.1.09 | Lastenaufzug | X | - | - | - | Bestand | - | - | - | - | - | - | - | 2,05 | 2,46 | 2,27 | 2,58 | - | Bestand | Bestand Beton 26cm | - | - | - | - | - | - | - | - | - | - | - | - | 2-flg. | - | - | - | Bestand | Endbeschichtung | Bestand | Bestand | Bestand | Bestand | - | Bestand | Bestand | Bestand | Bestand | Bestand | Bestand | Bestand | Bestand | Bestand | Bestand | Bestand | - | - | - | Einfachverriegelung | FST | - | - | - | - | - | - | - |  | - | S | - | - | -
T.0.01.020 | EG | 1.1.10 | ELT | X | - | - | - | Neu | T-30 | X | - | - | - | - | - | 1,12 | 2,07 | 1.21 | 2,11 | - | Größe der Bestandsöffnung | Bestand Beton 26cm | - | *W1, *W2 | - | 6cm zum ELT, 2,5cm zum Pflegergang | Schwellenrampe zum ELT? ZU KLÄREN, Höhenausgleichsprofil zum Pflegergang | - | - | - | - | - | - | X | 1-flg. | - | - | - | Stahl | Endbeschichtung | RAL 7038 Achat-grau | RAL 7038 Achat-grau | Dünnfalz | - | - | Umfassungszarge | Stahl | Endbeschichtung | RAL 7030 Steingrau | RAL 7030 Steingrau | Drücker | Knauf | Langschild | Langschild | Edelstahl fein matt gebürstet | X | - | - | - | Einfachverriegelung | T30 | - | - | - | - | X (Bandseite, auf Türblatt) | - | - | - | - | S | - | - | -
T.0.01.021 | EG | 1.1.19 | Pflegergang | X | - | - | - | Neu | T-5 | X | - | - | - | - | - | 1,715 | 2,32 | 1,865 | 2,40 | - | Anpassung der vorhandenen Breite mit Mindest-Rohbauhöhe 2,40m | Neu KS-Wand 24cm | - | - | - | - | - | X | - | Estrich zum Ausgleichen (Bestand Boden in Gefälle) | - | - | - | - | 2-flg. | X | 0,80m | - | Stahl, gedämt | Endbeschichtung | RAL 7038 Achat-grau | RAL 7038 Achat-grau | Dünnfalz | - | - | Blockzarge | Stahl | Endbeschichtung | RAL 7030 Steingrau | RAL 7030 Steingrau | Drücker | Drücker | Langschild | Langschild | Edelstahl fein matt gebürstet | X | - | - | - | Einfachverriegelung | T90 RS | - | X | X | X | X (Bandgegenseite, auf Zarge) | X | - | X | - | S | X | 1.8 | -
T.0.01.022 | EG | 1.1.15 | Tierpflege/ Abstellraum | X | - | - | - | Neu | T-43 | X | - | - | - | - | - | 1,86 | 2,18 | 2,01 | 2,26 | 2,01x0,85 (bxh Rohbau) | Größe der Bestandsöffnung | Bestand Beton 25cm | - | Bestehende Metallbefestigung an der Wandöffnung, UMGANG ZU KLÄREN | - | - | - | - | - | - | - | - | - | - | 2-flg. | - | - | - | Stahl | Endbeschichtung | RAL 7038 Achat-grau | RAL 7038 Achat-grau | Dünnfalz | - | - | Blockzarge | Stahl | Endbeschichtung | RAL 7030 Steingrau | RAL 7030 Steingrau | Drücker | Drücker | Langschild | Langschild | Edelstahl fein matt gebürstet | X | - | - | - | Einfachverriegelung | - | - | - | - | - | - | - | - | - | - | S | - | - | - | X | Zarge, Größe, Umgang mit Metallelement Bestand
T.0.02.001 | EG | 2.1.10 | Pflegergang | - | X | - | - | Bestand | - | X | - | - | - | - | - | 0,94 | 1,98 | 1,18 | 2,10 | - | Bestand | Bestand Beton 48cm | - | - | - | - | - | - | - | - | Türgarnitur Bestand | - | - | X | 1-flg. | - | - | - | Bestand | Bestand | Bestand | Bestand | Bestand | - | - | Bestand | Bestand | Bestand | Bestand | Bestand | Drücker | Knauf | Langschild | Langschild | Edelstahl fein matt gebürstet | X | - | - | - | Dreifach-Hakenverriegelung mit mindestens zwei Schwenkriegeln | - | - | - | - | - | - | - | - |  | - | S | X | 1,8 | RC2
T.0.02.002 | EG | 2.1.11 | Treppenhaus 2 | - | X | - | - | Neu | T-84 | X | - | - | - | - | - | 1,12 (min. 0,90m Anforderung BSK) | 2,19 | 1.27 | 2.27 | - | Größe der Bestandsöffnung | Bestand Beton 49cm | - | *W2 | - | - | - | X | - | *B1 | - | - | - | X | 1-flg. | - | - | - | Stahl, gedämt | Endbeschichtung | RAL 7038 Achat-grau | RAL 7038 Achat-grau | Dünnfalz | - | - | Blockzarge | Stahl | Endbeschichtung | RAL 7030 Steingrau | RAL 7030 Steingrau | Drücker | Knauf | Panikgarnitur | Panikgarnitur | Edelstahl fein matt gebürstet | X | X (Funktion E) | - | - | Dreifach-Hakenverriegelung mit mindestens zwei Schwenkriegeln | - | - | - | - | - | - | - | - | - | - | S | X | 1,8 | RC2
T.0.02.003 | EG | 0.07.015 | Pflegergang | - | X | - | - | Neu | T-85 | X | - | - | - | - | - | 2,36 | 2,63 | 2,51 | 2,71 | - | Größe der Bestandsöffnung | Neu KS-Wand 24cm | - | - | - | - | - | X | - | - | - | - | - | - | 2-flg. | - | - | - | Stahl, gedämt | Endbeschichtung | RAL 7038 Achat-grau | RAL 7038 Achat-grau | Dünnfalz | - | - | Blockzarge | Stahl | Endbeschichtung | RAL 7030 Steingrau | RAL 7030 Steingrau | Drücker | Knauf | Panikgarnitur | Panikgarnitur | Edelstahl fein matt gebürstet | X | X (Funktion E) | - | - | Dreifach-Hakenverriegelung mit mindestens zwei Schwenkriegeln | - | X | - | - | - | - | - | - | - | - | S | X | 1,8 | RC2
T.0.02.004 | EG | 2.1.14 | Pflegergang | - | X | - | - | Neu | T-86 | X | - | - | - | - | - | 1,34 | 2,17 | 1,49 | 2.25 | - | Größe der Bestandsöffnung | Bestand Beton 48cm | - | - | - | 6cm zum Pflegergang | Schwellenrampe zum Pflegergang? ZU KLÄREN | X | - | - | Zarge Bestand | Stufe 36cm zur Aussenseite | - | - | 2-flg. | - | - | - | Stahl, gedämt | Endbeschichtung | RAL 7038 Achat-grau | RAL 7038 Achat-grau | Dünnfalz | - | - | Blockzarge | Stahl | Endbeschichtung | RAL 7030 Steingrau | RAL 7030 Steingrau | Drücker | Knauf | Langschild | Langschild | Edelstahl fein matt gebürstet | X | - | - | - | Dreifach-Hakenverriegelung mit mindestens zwei Schwenkriegeln | - | - | - | - | - | - | - | - | - | - | S | X | 1,8 | RC2
T.0.02.005 | EG | 2.1.10 | Pflegergang | X | - | - | - | Neu | T-5 | X | - | - | - | - | - | 1,715 | 2,32 | 1,865 | 2,40 | - | Anpassung der vorhandenen Breite mit Mindest-Rohbauhöhe 2,40m | Neu KS-Wand 24cm | - | Platzierung der neuen Wände außerhalb der Bewegungsfuge | - | - | - | X | - | - | Betonsockel Bestand | - | - | - | 2-flg. | X | 0,80m | - | Stahl, gedämt | Endbeschichtung | RAL 7038 Achat-grau | RAL 7038 Achat-grau | Dünnfalz | - | - | Blockzarge | Stahl | Endbeschichtung | RAL 7030 Steingrau | RAL 7030 Steingrau | Drücker | Drücker | Langschild | Langschild | Edelstahl fein matt gebürstet | X | - | - | - | Einfachverriegelung | T90 RS | - | X | X | X | X (Bandgegenseite, auf Zarge) | X | - | X | - | S | X | 1,8 | -
T.0.02.006 | EG | 2.1.11 | Treppenhaus 2 | X | - | - | - | Neu | T-31 | X | - | - | - | - | - | 1,13 (min. 0,90m Anforderung BSK) | 2,09 | 1,22 | 2.13 | - | Größe der Bestandsöffnung | Bestand Beton 24cm | - | *W1, *W2 | - | 7cm zum Trepenhaus | Schwellenrampe? ZU KLÄREN | X | - | Estrich zum Ausgleichen der Schwelle | - | - | - | X | 1-flg. | - | - | - | Stahl | Endbeschichtung | RAL 7038 Achat-grau | RAL 7038 Achat-grau | Dünnfalz | - | - | Umfassungszarge | Stahl | Endbeschichtung | RAL 7030 Steingrau | RAL 7030 Steingrau | Drücker | Knauf | Panikgarnitur | Panikgarnitur | Edelstahl fein matt gebürstet | X | X (Funktion E) | - | - | Einfachverriegelung | RS | X | - | - | - | X (Bandseite, auf Türblatt) | - | - | - | - | S | - | - | -
T.0.02.007 | EG | 2.1.13 | Kleintierzucht Abstellr. | X | - | - | - | Neu | T-32 | X | - | - | - | - | - | 0,84 | 2,05 | 0,93 | 2,09 | - | Größe der Bestandsöffnung | Bestand Beton 24cm | - | *W1, W2 | - | - | - | - | - | - | - | Stufe ca. 20cm zum Pflegergang | - | X | 1-flg. | - | - | - | Stahl | Endbeschichtung | RAL 7038 Achat-grau | RAL 7038 Achat-grau | Dünnfalz | - | - | Umfassungszarge | Stahl | Endbeschichtung | RAL 7030 Steingrau | RAL 7030 Steingrau | Drücker | Drücker | Langschild | Langschild | Edelstahl fein matt gebürstet | X | - | - | - | Einfachverriegelung | dT | - | - | - | - | - | - | - | - | - | S | - | - | -
T.0.02.008 | EG | 2.1.10 | Pflegergang | X | - | - | - | Neu | T-33 | X | - | - | - | - | - | 1,81 | 2,38 | 1,90 | 2.42 | - | Größe der Bestandsöffnung | Bestand Beton 31cm | - | *W1, *W2 | - | - | - | X | - | - | - | - | - | - | 2-flg. | X | 0,89m | - | Stahl | Endbeschichtung | RAL 7038 Achat-grau | RAL 7038 Achat-grau | Dünnfalz | - | - | Eckzarge | Stahl | Endbeschichtung | RAL 7030 Steingrau | RAL 7030 Steingrau | Drücker | Drücker | Langschild | Langschild | Edelstahl fein matt gebürstet | X | - | - | - | Einfachverriegelung | RS | - | X | X | - | X (Bandseite, auf Türblatt) | X | - | X | - | S | - | - | -
T.0.02.009 | EG | 2.1.02 | Kleintierzucht Schleuse | X | - | - | X | Neu | T-34 | X | - | - | - | - | - | 1,11 | 2,05 | 1,20 | 2.09 | - | Größe der Bestandsöffnung | Bestand Beton 31cm | X | *W1, *W2 | - | 13cm zur Schleuse | - | - | X | Neuer 13cm Estrichboden | - | - | - | X | 1-flg. | - | - | - | Stahl, gedämt | Endbeschichtung | RAL 7038 Achat-grau | RAL 7038 Achat-grau | Dünnfalz | - | - | Eckzarge | Stahl | Endbeschichtung | RAL 7030 Steingrau | RAL 7030 Steingrau | Knauf | Drücker | Langschild | Langschild | Edelstahl fein matt gebürstet | X | - | - | - | Einfachverriegelung | dT | - | - | - | - | - | - | - | - | - | S | X | 1,8 | -
T.0.02.010 | EG | 2.1.08 | Giftschlagen | X | - | - | X | Neu | T-35 | X | - | - | - | - | - | 0,795 | 1,93 | 0.885 | 1,97 | - | Standardgröße | Bestand Beton 14cm | - | *W1, *W2 | - | - | - | - | - | Neuer 13cm Estrichboden | - | - | - | X | 1-flg. | - | - | - | Stahl | Endbeschichtung | RAL 7038 Achat-grau | RAL 7038 Achat-grau | Dünnfalz | Bodentief-Sichtfenster 30cm Breite, 30cm ab OKFB | - | Eckzarge | Stahl | Endbeschichtung | RAL 7030 Steingrau | RAL 7030 Steingrau | Drücker | Drücker | Langschild | Langschild | Edelstahl fein matt gebürstet | X | - | - | - | Einfachverriegelung | - | - | - | - | - | - | - | - | - | - | S | - | - | -
T.0.02.011 | EG | 2.1.05 | Kleinsäuger | X | - | - | X | Neu | T-35 | X | - | - | - | - | - | 0,795 | 1,93 | 0.885 | 1,97 | - | Standardgröße | Neu KS-Wand 24cm | - | *W2 | - | - | - | - | - | Neuer 13cm Estrichboden | - | - | - | X | 1-flg. | - | - | - | Stahl | Endbeschichtung | RAL 7038 Achat-grau | RAL 7038 Achat-grau | Dünnfalz | Bodentief-Sichtfenster 30cm Breite, 30cm ab OKFB | - | Eckzarge | Stahl | Endbeschichtung | RAL 7030 Steingrau | RAL 7030 Steingrau | Drücker | Drücker | Langschild | Langschild | Edelstahl fein matt gebürstet | X | - | - | - | Einfachverriegelung | - | - | - | - | - | - | - | - | - | - | S | - | - | -
T.0.02.012 | EG | 2.1.03 | Reptilien | X | - | - | X | Neu | T-36 | X | - | - | - | - | - | 0,85 | 1,91 | 0,94 | 1.95 | - | Größe der Bestandsöffnung | Bestand Beton 14cm | - | *W1, *W2 | - | - | - | - | - | Neuer 13cm Estrichboden | - | - | - | X | 1-flg. | - | - | - | Stahl | Endbeschichtung | RAL 7038 Achat-grau | RAL 7038 Achat-grau | Dünnfalz | Bodentief-Sichtfenster 30cm Breite, 30cm ab OKFB | - | Eckzarge | Stahl | Endbeschichtung | RAL 7030 Steingrau | RAL 7030 Steingrau | Drücker | Drücker | Langschild | Langschild | Edelstahl fein matt gebürstet | X | - | - | - | Einfachverriegelung | - | - | - | - | - | - | - | - | - | - | S | - | - | -
T.0.02.013 | EG | 2.1.04 | Kaltraum | X | - | - | X | Neu | T-37 | X | - | - | - | - | - | 0,69 | 1,965 | 0,79 | 2,005 | - | Größe der Bestandsöffnung | Bestand Beton 25cm | - | *W1, *W2 | - | - | - | - | - | Neuer 13cm Estrichboden | - | - | X | - | 1-flg. | - | - | - | Stahl | Endbeschichtung | RAL 7038 Achat-grau | RAL 7038 Achat-grau | Dünnfalz | Bodentief-Sichtfenster 30cm Breite, 30cm ab OKFB | - | Eckzarge | Stahl | Endbeschichtung | RAL 7030 Steingrau | RAL 7030 Steingrau | Drücker | Drücker | Langschild | Langschild | Edelstahl fein matt gebürstet | X | - | - | - | Einfachverriegelung | - | - | - | - | - | - | - | - | - | - | S | - | - | -
T.0.02.014 | EG | 0.07.014 | Pflegergang | X | - | - | X | Neu | T-38 | X | - | - | - | - | - | 2,43 | 2,18 | 2,52 | 2.22 | - | Größe der Bestandsöffnung | Bestand KS-Wand 23cm | - | - | X | - | - | X | - | - | - | - | - | - | 2-flg. | X | 1,51m | - | Stahl, gedämt | Endbeschichtung | RAL 7038 Achat-grau | RAL 7038 Achat-grau | Dünnfalz | - | - | Umfassungszarge | Stahl | Endbeschichtung | RAL 7030 Steingrau | RAL 7030 Steingrau | Drücker | Drücker | Langschild | Langschild | Edelstahl fein matt gebürstet | X | - | - | - | Einfachverriegelung | T90 RS | - | X | X | X | X (Bandseite, auf Türblatt) | X | - | X | - | S | X | 1,8 | -
T.0.02.015 | EG | 2.1.17 | Equipment Elefanten | X | - | - | - | Neu | T-4 | X | - | - | - | - | - | 1,14 | 2,05 | 1,23 | 2.09 | - | Größe der Bestandsöffnung | Bestand Beton 30cm | - | *W1, *W2 | - | - | - | - | - | Estrich zum Ausgleichen der Schwelle | - | - | - | X | 1-flg. | - | - | - | Stahl | Endbeschichtung | RAL 7038 Achat-grau | RAL 7038 Achat-grau | Dünnfalz | - | - | Umfassungszarge | Stahl | Endbeschichtung | RAL 7030 Steingrau | RAL 7030 Steingrau | Drücker | Drücker | Langschild | Langschild | Edelstahl fein matt gebürstet | X | - | - | - | Einfachverriegelung | dT | - | - | - | - | - | - | - | - | - | S | - | - | -
T.0.02.016 | EG | 2.1.14 | Pflegergang | X | - | - | - | Neu | T-39 | X | - | - | - | - | - | 1,87 | 2,38 | 1,96 | 2,42 | - | Größe der Bestandsöffnung | Bestand Beton 30cm | - | - | - | - | - | - | - | - | Tür Bestand | - | - | - | 2-flg. | X | 0,95m | - | Stahl | Endbeschichtung | RAL 7038 Achat-grau | RAL 7038 Achat-grau | Dünnfalz | - | - | Eckzarge | Stahl | Endbeschichtung | RAL 7030 Steingrau | RAL 7030 Steingrau | Drücker | Drücker | Langschild | Langschild | Edelstahl fein matt gebürstet | X | - | - | - | Einfachverriegelung | - | - | X | - | - | - | - | X | - | - | S | - | - | -
T.0.02.017 | EG | 2.1.18 | Gartenbau | X | - | - | - | Neu | T-40 | X | - | - | - | - | - | 1,15 | 2,09 | 1,24 | 2.13 | - | Größe der Bestandsöffnung | Bestand Beton 25cm | - | *W1, *W2 | - | 12cm zum Gartenbau | Schwellenrampe? ZU KLÄREN | - | - | - | - | - | X | - | 1-flg. | - | - | - | Stahl | Endbeschichtung | RAL 7038 Achat-grau | RAL 7038 Achat-grau | Dünnfalz | - | - | Umfassungszarge | Stahl | Endbeschichtung | RAL 7030 Steingrau | RAL 7030 Steingrau | Drücker | Drücker | Langschild | Langschild | Edelstahl fein matt gebürstet | X | - | - | - | Einfachverriegelung | dT | - | - | - | - | - | - | - | - | - | S | - | - | -
T.0.02.018 | EG | 2.1.15 | Gartenbau/ Filtertechnik | X | - | - | - | Neu | T-41 | X | - | - | - | - | - | 1,42 | 2,25 | 1,51 | 2,29 | - | Größe der Bestandsöffnung | Bestand Beton 25cm | - | - | - | - | - | - | - | - | - | - | - | - | 2-flg. | - | - | - | Stahl | Endbeschichtung | RAL 7038 Achat-grau | RAL 7038 Achat-grau | Dünnfalz | - | - | Umfassungszarge | Stahl | Endbeschichtung | RAL 7030 Steingrau | RAL 7030 Steingrau | Drücker | Knauf | Langschild | Langschild | Edelstahl fein matt gebürstet | X | - | - | - | Einfachverriegelung | dT | - | - | - | - | - | - | - | - | - | S | - | - | -
T.0.02.019 | EG | 2.1.14 | Pflegergang | X | - | - | - | Neu | T-5 | X | - | - | - | - | - | 1,715 | 2,32 | 1,865 | 2,40 | - | Anpassung der vorhandenen Breite mit Mindest-Rohbauhöhe 2,40m | Neu KS-Wand 24cm | - | Platzierung der neuen Wände außerhalb der Bewegungsfuge | - | - | - | X | - | - | Betonsockel Bestand | - | - | - | 2-flg. | X | 0,80m | - | Stahl, gedämt | Endbeschichtung | RAL 7038 Achat-grau | RAL 7038 Achat-grau | Dünnfalz | - | - | Blockzarge | Stahl | Endbeschichtung | RAL 7030 Steingrau | RAL 7030 Steingrau | Drücker | Drücker | Langschild | Langschild | Edelstahl fein matt gebürstet | X | - | - | - | Einfachverriegelung | T90 RS | - | X | X | X | X (Bandgegenseite, auf Zarge) | X | - | X | - | S | X | 1,8 | -
T.0.03.001 | EG | 3.1.01 | Pflegergang | - | X | - | - | Neu | T-100 | X | - | - | - | - | - | 1,37 | 2,15 | 1,52 | 2,23 | - | Größe der Bestandsöffnung | Bestand Beton 48cm | - | Kein Aufmaß | - | Kein Aufmaß | Kein Aufmaß | X | - | Kein Aufmaß | Kein Aufmaß | Kein Aufmaß | - | - | 2-flg. | - | - | - | Stahl, gedämt | Endbeschichtung | RAL 7038 Achat-grau | RAL 7038 Achat-grau | Dünnfalz | - | - | Blockzarge | Stahl | Endbeschichtung | RAL 7030 Steingrau | RAL 7030 Steingrau | Drücker | Knauf | Langschild | Langschild | Edelstahl fein matt gebürstet | X | - | - | - | Dreifach-Hakenverriegelung mit mindestens zwei Schwenkriegeln | - | - | - | - | - | - | - | - | - | - | S | X | 1,8 | RC2
T.0.03.002 | EG | 3.1.08 | Treppenhaus 3 | - | X | X (nicht für Besucher zugänglich) | - | Neu | T-84 | X | - | - | - | - | - | 1,12 (min. 0,90m Anforderung BSK) | 2,19 | 1.27 | 2.27 | - | Größe der Bestandsöffnung | Bestand Beton 44cm | - | *W2 | - | - | Schwellenrampe? ZU KLÄREN | X | - | *B1 | - | Stufe ca. 13cm zur Aussenseite | - | X | 1-flg. | - | - | - | Stahl, gedämt | Voranstrich | RAL 7038 Achat-grau | RAL Brauntöne je nach Bemuste-rung | Dünnfalz | - | - | Blockzarge | Stahl | Voranstrich | RAL 7030 Steingrau | RAL Brauntöne je nach Bemuste-rung | Drücker | Knauf | Panikgarnitur | Panikgarnitur | Edelstahl fein matt gebürstet | X | X (Funktion E) | - | - | Dreifach-Hakenverriegelung mit mindestens zwei Schwenkriegeln | - | - | - | - | - | - | - | - | - | - | S | X | 1,8 | RC2
T.0.03.003 | EG | 3.1.01 | Pflegergang | X | - | - | - | Neu | T-99 | X | - | - | - | - | - | 1,715 | 2,175 | 1,865 | 2,255 | - | Größe der Bestandsöffnung | Neu KS-Wand 24cm | - | Platzierung der neuen Wände außerhalb der Bewegungsfuge | - | - | - | X | - | - | - | - | - | - | 2-flg. | X | 0,80m | - | Stahl, gedämt | Endbeschichtung | RAL 7038 Achat-grau | RAL 7038 Achat-grau | Dünnfalz | - | - | Blockzarge | Stahl | Endbeschichtung | RAL 7030 Steingrau | RAL 7030 Steingrau | Drücker | Knauf | Langschild | Langschild | Edelstahl fein matt gebürstet | X | - | - | - | Einfachverriegelung | T90 RS | - | - | - | - | X (Bandgegenseite, auf Zarge) | - | - | - | - | S | X | 1,8 | -
T.0.03.004 | EG | 3.1.08 | Treppenhaus 3 | X | - | - | - | Neu | T-45 | X | - | - | - | - | - | 1,13 | 2,06 | 1,22 | 2,10 | - | Größe der Bestandsöffnung | Bestand Beton 25cm | - | *W1, *W2 | - | 7cm zum Trepenhaus | Schwellenrampe? ZU KLÄREN | X | - | Estrich zum Ausgleichen der Schwelle | - | - | - | X | 1-flg. | - | - | - | Stahl | Endbeschichtung | RAL 7038 Achat-grau | RAL 7038 Achat-grau | Dünnfalz | - | - | Eckzarge | Stahl | Endbeschichtung | RAL 7030 Steingrau | RAL 7030 Steingrau | Drücker | Knauf | Panikgarnitur | Panikgarnitur | Edelstahl fein matt gebürstet | X | X (Funktion E) | - | - | Einfachverriegelung | RS | X | - | - | - | X (Bandseite, auf Türblatt) | - | - | - | - | S | - | - | -
T.0.03.005 | EG | 3.1.06 | Abstellraum | X | - | - | - | Neu | T-4 | X | - | - | - | - | - | 1,14 | 2,05 | 1.23 | 2,09 | - | Größe der Bestandsöffnung | Bestand Beton 25cm | - | *W1, *W2 | - | 1,5cm zum Abstellraum | Höhenausgleichsprofil | - | - | *B1 | - | - | - | X | 1-flg. | - | - | - | Stahl | Endbeschichtung | RAL 7038 Achat-grau | RAL 7038 Achat-grau | Dünnfalz | - | - | Umfassungszarge | Stahl | Endbeschichtung | RAL 7030 Steingrau | RAL 7030 Steingrau | Drücker | Drücker | Langschild | Langschild | Edelstahl fein matt gebürstet | X | - | - | - | Einfachverriegelung | dT | - | - | - | - | - | - | - | - | - | S | - | - | -
T.0.03.006 | EG | 3.1.05 | Putzmittellager | X | - | - | - | Neu | T-4 | X | - | - | - | - | - | 1,14 | 2,05 | 1.23 | 2,09 | - | Größe der Bestandsöffnung | Bestand Beton 25cm | - | *W1, *W2 | - | 2,5cm zum Putzmittellager | Höhenausgleichsprofil | - | - | *B1 | - | - | X | - | 1-flg. | - | - | - | Stahl | Endbeschichtung | RAL 7038 Achat-grau | RAL 7038 Achat-grau | Dünnfalz | - | - | Umfassungszarge | Stahl | Endbeschichtung | RAL 7030 Steingrau | RAL 7030 Steingrau | Drücker | Drücker | Langschild | Langschild | Edelstahl fein matt gebürstet | X | - | - | - | Einfachverriegelung | dT | - | - | - | - | - | - | - | - | - | S | - | - | -
T.0.03.007 | EG | 3.1.09 | Abstellraum | X | - | - | - | Neu | T-46 | X | - | - | - | - | - | 0,72 | 2,00 | 0,81 | 2.04 | - | Größe der Bestandsöffnung | Bestand Beton 25cm | X | *W1, *W2 | - | ca. 8cm zum Abstellraum | Schwellenrampe? ZU KLÄREN | - | - | *B1 | - | - | - | X | 1-flg. | - | - | - | Stahl | Endbeschichtung | RAL 7038 Achat-grau | RAL 7038 Achat-grau | Dünnfalz | - | - | Umfassungszarge | Stahl | Endbeschichtung | RAL 7030 Steingrau | RAL 7030 Steingrau | Drücker | Drücker | Langschild | Langschild | Edelstahl fein matt gebürstet | X | - | - | - | Einfachverriegelung | dT | - | - | - | - | - | - | - | - | - | S | - | - | -
T.0.03.008 | EG | 3.1.01 | Pflegergang | X | - | X (nicht für Besucher zugänglich) | - | Neu | T-80 | X | - | - | - | - | - | 1,67 | 2,215 | 1,76 | 2,255 | - | Größe der Bestandsöffnung | Bestand Beton 30cm | - | - | - | 5cm zum Pfelegergang | Höhenausgleichsprofil | X | - | Neuer Estrichboden im Besucherbereich | - | - | - | - | 2-flg. | X | 0,75m | - | Stahl, gedämt | Voranstrich | RAL 7038 Achat-grau | RAL Brauntöne je nach Bemuste-rung | Dünnfalz | - | - | Umfassungszarge | Stahl | Voranstrich | RAL 7030 Steingrau | RAL Brauntöne je nach Bemuste-rung | Drücker | Knauf | Panikgarnitur | Panikgarnitur | Edelstahl fein matt gebürstet | X | X (Funktion E) | - | - | Einfachverriegelung | T90 RS |  | - | - | - | X (Bandseite, auf Türblatt) | - | - | - | - | S | X | 1,8 | -
T.0.03.009 | EG | 0.03.004 | WC Vorraum Herren | X | - | X | - | Neu | T-47 | X | - | - | - | - | - | 0,92 | 2,12 | 1.29 | 2,16 | - | Größe der Bestandsöffnung | Bestand Beton 25cm | - | - | X | - | - | - | - | - | - | - | - | X | 1-flg. | - | - | - | Stahl | Voranstrich | RAL Brauntöne je nach Bemuste-rung | RAL Brauntöne je nach Bemuste-rung | Dünnfalz | - | - | Blockzarge | Stahl | Voranstrich | RAL Brauntöne je nach Bemuste-rung | RAL Brauntöne je nach Bemuste-rung | Drücker | Drücker | WC-Garnitur | WC-Garnitur | Edelstahl fein matt gebürstet | X | - | - | - | Einfachverriegelung | - | - | - | - | - | X (Bandgegenseite, auf Zarge) | - | - | - | - | S | - | - | -
T.0.03.010 | EG | 0.03.003 | WC Vorraum Damen | X | - | X | - | Neu | T-48 | X | - | - | - | - | - | 0,92 | 2,12 | 1.26 | 2,16 | - | Größe der Bestandsöffnung | Bestand Beton 25cm | - | - | X | - | - | - | - | - | - | - | - | X | 1-flg. | - | - | - | Stahl | Endbeschichtung | RAL Brauntöne je nach Bemuste-rung | RAL Brauntöne je nach Bemuste-rung | Dünnfalz | - | - | Blockzarge | Stahl | Voranstrich | RAL Brauntöne je nach Bemuste-rung | RAL Brauntöne je nach Bemuste-rung | Drücker | Drücker | WC-Garnitur | WC-Garnitur | Edelstahl fein matt gebürstet | X | - | - | - | Einfachverriegelung | - | - | - | - | - | X (Bandgegenseite, auf Zarge) | - | - | - | - | S | - | - | -
T.0.03.011 | EG | 0.03.001 | Beh. WC | X | - | X | - | Neu | T-49 | X | - | - | - | - | - | 1,045 (min. 1,00m Anforderung Barrierefreiheit) | 2,12 | 1.135 | 2.16 | - | Größe der Bestandsöffnung + Vergrößerung | Bestand KS-Wand 17,5cm | - | - | X | - | - | - | - | - | Vergrößerung der Bestandsöffnung | Automatiktür, mit Notfallentriegelung sowie Elektronische Anzeige (besetzt/ frei) inkl. Akustischem Signal ausgestattet | - | X | 1-flg. | - | - | - | Stahl | Endbeschichtung | RAL Brauntöne je nach Bemuste-rung | RAL Brauntöne je nach Bemuste-rung | Dünnfalz | - | - | Umfassungszarge | Stahl | Voranstrich | RAL Brauntöne je nach Bemuste-rung | RAL Brauntöne je nach Bemuste-rung | Drücker | Drücker | Langschild | Langschild | Edelstahl fein matt gebürstet | X | - | - | X (Bandgegenseite + Bandseite) | Einfachverriegelung | - | - | - | - | - | X (Bandseite, auf Türblatt) | - | - | - | - | S | - | - | -
T.0.03.012 | EG | 0.03.006 | Lager | X | - | X (nicht für Besucher zugänglich) | - | Neu | T-50 | X | - | - | - | - | - | 0,93 | 1,99 | 1,02 | 2.03 | - | Größe der Bestandsöffnung | Bestand KS-Wand 17,5cm | - | - | X | - | - | - | - | - | - | - | X | - | 1-flg. | - | - | - | Stahl | Voranstrich | RAL 7038 Achat-grau | RAL Brauntöne je nach Bemuste-rung | Dünnfalz | - | - | Umfassungszarge | Stahl | Voranstrich | RAL 7030 Steingrau | RAL Brauntöne je nach Bemuste-rung | Drücker | Knauf | Langschild | Langschild | Edelstahl fein matt gebürstet | X | - | - | - | Einfachverriegelung | - | - | - | - | - | - | - | - | - | - | S | - | - | -
T.0.03.013 | EG | 0.03.006 | Lager | X | - | X (nicht für Besucher zugänglich) | - | Neu | T-50 | X | - | - | - | - | - | 0,93 | 1,99 | 1,02 | 2.03 | - | Größe der Bestandsöffnung | Bestand KS-Wand 17,5cm | - | - | X | - | - | - | - | - | - | - | X | - | 1-flg. | - | - | - | Stahl | Voranstrich | RAL Brauntöne je nach Bemuste-rung | RAL 7038 Achat-grau | Dünnfalz | - | - | Umfassungszarge | Stahl | Voranstrich | RAL Brauntöne je nach Bemuste-rung | RAL 7030 Steingrau | Knauf | Drücker | Langschild | Langschild | Edelstahl fein matt gebürstet | X | - | - | - | Einfachverriegelung | - | - | - | - | - | - | - | - | - | - | S | - | - | -
T.0.04.001 | EG | 4.1.03 | Notwendiger Flur | - | X | X | - | Neu | T-87 | X | - | - | - | - | - | 1,235 (min. 1,20m Anforderung BSK) | 2,14 | 1.385 | 2.22 | - | Größe der Bestandsöffnung | Bestand Beton 44cm | - | Neuer Sturz | - | - | - | X | - | Neuer Estrichboden im Gefälle ZU KLÄREN | Wand Bestand | Stufe ca. 18cm zur Aussenseite | X | - | 1-flg. | - | - | - | Stahl, gedämt | Endbeschichtung | RAL Brauntöne je nach Bemuste-rung | RAL Brauntöne je nach Bemuste-rung | Dünnfalz | - | - | Blockzarge | Stahl | Voranstrich | RAL Brauntöne je nach Bemuste-rung | RAL Brauntöne je nach Bemuste-rung | Knauf | Panik-Druckstange DIN 1125 | Panikgarnitur | Panik-Druckstange Garnitur | Edelstahl fein matt gebürstet | - | X (Funktion E) | - | - | Dreifach-Hakenverriegelung mit mindestens zwei Schwenkriegeln | - | - | - | - | - | - | - | - | - | - | S | X | 1,8 | RC2
T.0.04.002 | EG | 4.1.11 | Treppenhaus 4 | - | X | X (nicht für Besucher zugänglich) | - | Neu | T-84 | X | - | - | - | - | - | 1,12 (min. 0,90m Anforderung BSK) | 2,19 | 1.27 | 2.27 | - | Größe der Bestandsöffnung | Bestand Beton 44cm | - | *W2 | - | - | - | X | - | *B1 | - | Stufe ca. 11cm zur Aussenseite | X | - | 1-flg. | - | - | - | Stahl, gedämt | Voranstrich | RAL 7038 Achat-grau | RAL Brauntöne je nach Bemuste-rung | Dünnfalz | - | - | Blockzarge | Stahl | Voranstrich | RAL 7030 Steingrau | RAL Brauntöne je nach Bemuste-rung | Drücker | Knauf | Panikgarnitur | Panikgarnitur | Edelstahl fein matt gebürstet | - | X (Funktion E) | - | - | Dreifach-Hakenverriegelung mit mindestens zwei Schwenkriegeln | - | - | - | - | - | - | - | - | - | - | S | X | 1,8 | RC2
T.0.04.003 | EG | 4.1.01 | Pflegergang | - | X | - | - | Neu | T-101 | X | - | - | - | - | - | 1,68 | 2,05 | 1,83 | 2,13 | 1,83x0,96 (bxh Rohbau) | Größe der Bestandsöffnung | Bestand Beton 44cm | - | Kein Aufmaß | - | Kein Aufmaß | Kein Aufmaß | X | - | Kein Aufmaß | Kein Aufmaß | Kein Aufmaß | - | - | 2-flg. | - | - | - | Stahl, gedämt | Endbeschichtung | RAL 7038 Achat-grau | RAL 7038 Achat-grau | Dünnfalz | - | - | Blockzarge | Stahl | Endbeschichtung | RAL 7030 Steingrau | RAL 7030 Steingrau | Drücker | Knauf | Langschild | Langschild | Edelstahl fein matt gebürstet | X | - | - | - | Dreifach-Hakenverriegelung mit mindestens zwei Schwenkriegeln | - | - | - | - | - | - | - | - | - | - | S | X | 1,8 | RC2
T.0.04.004 | EG | 4.1.01 | Pflegergang | X | - | X | - | Neu | T-80 | X | - | - | - | - | - | 1,67 (min. 1,20m Anforderung BSK) | 2,215 | 1,76 | 2,255 | - | Größe der Bestandsöffnung | Bestand Beton 25cm | - | - | - | 3cm zum Pfelegergang | - | - | - | Neuer Estrichboden im Besucherbereich | - | - | - | - | 2-flg. | X | 0,75m | - | Stahl, gedämt | Voranstrich | RAL 7038 Achat-grau | RAL Brauntöne je nach Bemuste-rung | Dünnfalz | - | - | Umfassungszarge | Stahl | Voranstrich | RAL 7030 Steingrau | RAL Brauntöne je nach Bemuste-rung | Panik-Druckstange DIN 1125 | Knauf | Panik-Druckstange Garnitur | Panikgarnitur | Edelstahl fein matt gebürstet | - | X (Funktion E) | - | - | Einfachverriegelung | T90 RS | X | - | - | - | X (Bandseite, auf Türblatt) | - | - | - | - | S | X | 1,8 | -
T.0.04.005 | EG | 4.1.09 | Abstellraum | X | - | X (nicht für Besucher zugänglich) | - | Neu | T-60 | X | - | - | - | - | - | 1,05 | 1,97 | 1.14 | 2,01 | - | Standardgröße | Bestand Beton 25cm | - | Neuer Sturz | - | 12cm zum Abstellraum | Schwellenrampe? ZU KLÄREN | X | - | Neuer Estrichboden ZU KLÄREN | Wand Bestand | - | X | - | 1-flg. | - | - | - | Stahl | Voranstrich | RAL Brauntöne je nach Bemuste-rung | RAL 7038 Achat-grau | Dünnfalz | - | - | Umfassungszarge | Stahl | Voranstrich | RAL Brauntöne je nach Bemuste-rung | RAL 7030 Steingrau | Knauf | Drücker | Langschild | Langschild | Edelstahl fein matt gebürstet | X | - | - | - | Einfachverriegelung | T30 RS | - | - | - | - | X (Bandseite, auf Türblatt) | - | - | - | - | S | - | - | -
T.0.04.006 | EG | 0.04.002 | Vorraum | X | - | X (nicht für Besucher zugänglich) | X | Neu | T-56 | X | - | - | - | - | - | 1,13 | 2,05 | 1,22 | 2.09 | - | Größe der Bestandsöffnung | Bestand Beton 25cm | - | *W1, *W2 | X | 3,5cm zum Vorraum | Höhenausgleichsprofil | X | X | ZU KLÄREN | - | Bestand Sturz gebogen TWP ZU PRÜFEN | - | X | 1-flg. | - | - | - | Stahl, gedämt | Voranstrich | RAL Brauntöne je nach Bemuste-rung | RAL 7038 Achat-grau | Dünnfalz | 50x50cm, 120cm ab OKFB | - | Umfassungszarge | Stahl | Voranstrich | RAL Brauntöne je nach Bemuste-rung | RAL 7030 Steingrau | Knauf | Drücker | Langschild | Langschild | Edelstahl fein matt gebürstet | X | - | - | - | Einfachverriegelung | T90 RS | - | - | - | - | X (Bandseite, auf Türblatt) | - | - | - | - | S | X | 1,8 | -
T.0.04.007 | EG | 0.04.003 | Gundi | X | - | - | X | Neu | T-57 | X | - | - | - | - | - | 0,92 (min. 0,80m Anforderung Zoologie) | 1,965 | 1,01 | 2.005 | - | Standardgröße | Neu KS-Wand 24cm | - | - | X | ZU KLÄREN | ZU KLÄREN | - | X | Gehege Bodenbelag: Kunstfels und braungelbes Sand-Lehm-Gemisch (gem. Zoologie) -> Stufe 30cm? ZU KLÄREN | - | - | - | X | 1-flg. | - | - | - | Stahl, gedämt | Voranstrich | RAL 7038 Achat-grau | RAL Brauntöne je nach Bemuste-rung | Dünnfalz | - | X | Umfassungszarge | Stahl | Voranstrich | RAL 7030 Steingrau | RAL Brauntöne je nach Bemuste-rung | Drücker | Drücker | Langschild | Langschild | Edelstahl fein matt gebürstet | X | - | - | - | Einfachverriegelung | - | - | - | - | - | - | - | - | - | - | S | X | 1.8 | - | X | Drücler-Art Bescueherseite
T.0.04.008 | EG | 4.1.06 | Notwendiger Flur | X | - | X | - | Neu | T-52 | X | - | - | - | - | - | 1,60 (min. 1,20m Anforderung BSK) | 1,92 | 1,75 | 2,00 | - | Größe der Bestandsöffnung | Bestand Beton 84cm | - | - | - | 6cm zum Notwendiger Flur | Schwellenrampe? ZU KLÄREN | - | - | Neuer Estrichboden im Besucherbereich | - | - | - | - | 2-flg. | - | - | - | Stahl, gedämt | Endbeschichtung | RAL Brauntöne je nach Bemuste-rung | RAL Brauntöne je nach Bemuste-rung | Dünnfalz | - | - | Blockzarge | Stahl | Endbeschichtung | RAL Brauntöne je nach Bemuste-rung | RAL Brauntöne je nach Bemuste-rung | Panik-Druckstange DIN 1125 | Knauf | Panik-Druckstange Garnitur | Panikgarnitur | Edelstahl fein matt gebürstet | - | X (Funktion E) | - | - | Einfachverriegelung | T90 RS ags. | X | - | - | - | X (Bandgegenseite, auf Zarge) | - | - | - | X | S | X | 1,8 | -
T.0.04.009 | EG | 4.1.04 | Gärtner | X | - | X (nicht für Besucher zugänglich) | - | Neu | T-58 | X | - | - | - | - | - | 1,12 | 2,06 | 1,21 | 2,10 | - | Größe der Bestandsöffnung | Bestand Beton 25cm | - | *W1, *W2 | - | 2,5cm zum Gärtner | Höhenausgleichsprofil | X | - | - | - | - | X | - | 1-flg. | - | - | - | Stahl | Voranstrich | RAL Brauntöne je nach Bemuste-rung | RAL 7038 Achat-grau | Dünnfalz | - | - | Umfassungszarge | Stahl | Voranstrich | RAL Brauntöne je nach Bemuste-rung | RAL 7030 Steingrau | Knauf | Drücker | Langschild | Langschild | Edelstahl fein matt gebürstet | X | - | - | - | Einfachverriegelung | T30 RS | - | - | - | - | X (Bandseite, auf Türblatt) | - | - | - | - | S | - | - | -
T.0.04.010 | EG | 4.1.04 | Gärtner | X | - | - | - | Bestand | - | X | - | - | - | - | - | 1,14 | 2,04 | 1.23 | 2,08 | - | Bestand | Bestand Beton 24cm | - | - | - | - | - | - | - | - | Türgarnitur Bestand | - | - | X | 1-flg. | - | - | - | Bestand | Bestand | Bestand | Bestand | Bestand | - | - | Bestand | Bestand | Bestand | Bestand | Bestand | Drücker | Drücker | Langschild | Langschild | Edelstahl fein matt gebürstet | X | - | - | - | Einfachverriegelung | - | - | - | - | - | - | - | - |  | - | S | - | - | -
T.0.04.011 | EG | 4.1.11 | Treppenhaus 4 | X | - | X | - | Neu | T-45 | X | - | - | - | - | - | 1,13 (min. 0,90m Anforderung BSK) | 2,06 | 1,22 | 2,10 | - | Größe der Bestandsöffnung | Bestand Beton 25cm | - | *W1, *W2 | - | 6cm zum Treppenhaus | Schwellenrampe? ZU KLÄREN | X | - | *B1 | - | - | X | - | 1-flg. | - | - | - | Stahl | Voranstrich | RAL Brauntöne je nach Bemuste-rung | RAL 7038 Achat-grau | Dünnfalz | - | - | Eckzarge | Stahl | Voranstrich | RAL Brauntöne je nach Bemuste-rung | RAL 7030 Steingrau | Knauf | Drücker | Langschild | Langschild | Edelstahl fein matt gebürstet | X | - | - | - | Einfachverriegelung | RS | - | - | - | - | X (Bandseite, auf Türblatt) | - | - | - | - | S | - | - | -
T.0.04.012 | EG | 4.1.01 | Pflegergang | X | - | X | - | Neu | T-7 | X | - | - | - | - | - | 1,85 | 2,175 | 2,00 | 2,255 | - | Größe der Bestandsöffnung | Neu KS-Wand 24cm | - | - | - | - | - | X | - | - | - | - | - | - | 2-flg. | - | - | - | Stahl | Voranstrich | RAL 7038 Achat-grau | RAL Brauntöne je nach Bemuste-rung | Dünnfalz | - | - | Blockzarge | Stahl | Voranstrich | RAL 7030 Steingrau | RAL Brauntöne je nach Bemuste-rung | Drücker | Knauf | Panikgarnitur | Panikgarnitur | Edelstahl fein matt gebürstet | X | X (Funktion E) | - | - | Einfachverriegelung | RS | - | - | - | - | X (Bandgegenseite, auf Zarge) | - | - | - | - | S | - | - | -
T.0.04.013 | EG | 4.1.02 | Hydraulikraum | X | - | - | - | Neu | T-62 | X | - | - | - | - | - | 1,13 | 1,98 | 1,22 | 2.02 | - | Größe der Bestandsöffnung | Bestand Beton 25cm | - | *W1, *W2, neuer Sturz | - | 2,5cm zum Hydraulikraum | Höhenausgleichsprofil | - | - | - | - | Risse im Bestand Sturz TWP ZU PRÜFEN | X | - | 1-flg. | - | - | - | Stahl | Endbeschichtung | RAL 7038 Achat-grau | RAL 7038 Achat-grau | Dünnfalz | - | - | Eckzarge | Stahl | Endbeschichtung | RAL 7030 Steingrau | RAL 7030 Steingrau | Drücker | Knauf | Langschild | Langschild | Edelstahl fein matt gebürstet | X | - | - | - | Einfachverriegelung | dTs | - | - | - | - | X (Bandseite, auf Türblatt) | - | - | - | - | S | - | - | -
T.0.04.014 | EG | 4.1.12 | Abstellraum | X | - | - | - | Neu | T-25 | X | - | - | - | - | - | 0,69 | 1,96 | 0,78 | 2,00 | - | Größe der Bestandsöffnung | Bestand Beton 25cm | - | *W1, *W2 | - | 2,5cm zum Abstellraum | Höhenausgleichsprofil | - | - | *B1 | - | - | - | X | 1-flg. | - | - | - | Stahl | Endbeschichtung | RAL 7038 Achat-grau | RAL 7038 Achat-grau | Dünnfalz | - | - | Umfassungszarge | Stahl | Endbeschichtung | RAL 7030 Steingrau | RAL 7030 Steingrau | Drücker | Drücker | Langschild | Langschild | Edelstahl fein matt gebürstet | X | - | - | - | Einfachverriegelung | dT | - | - | - | - | - | - | - | - | - | S | - | - | -
T.0.04.015 | EG | 0.04.001 | BoH Honigdachs | X | - | - | X | Neu | T-63 | X | - | - | - | - | - | 1,86 | 2,05 | 2,01 | 2.13 | 2,01x0,88 (bxh Rohbau) | Standardgröße | Bestand Beton 25cm | - | Bestehende Metallbefestigung an der Wandöffnung, UMGANG ZU KLÄREN | X | 12,5cm zum BoH Honigdachs ZU KLÄREN | Schwellenrampe? ZU KLÄREN | X | X | Neuer 12,5cm Estrichboden im Gefälle ZU KLÄREN | - | 180° öffenbar | - | - | 2-flg. | X | 0,81m | X | Stahl, gedämt | Endbeschichtung | RAL 7038 Achat-grau | RAL 7038 Achat-grau | Dünnfalz | 50x50cm, 120cm ab OKFB | - | Blockzarge | Stahl | Endbeschichtung | RAL 7030 Steingrau | RAL 7030 Steingrau | Knauf | Drücker | Langschild | Langschild | Edelstahl fein matt gebürstet | X | - | - | - | Einfachverriegelung | T90 RS | X | - | - | - | X (Bandgegenseite, auf Zarge) | - | - | - | - | S | X | 1,8 | -
T.0.04.016 | EG | 4.1.01 | Pflegergang | X | - | - | - | Neu | T-99 | X | - | - | - | - | - | 1,715 | 2,175 | 1,865 | 2,255 | - | Größe der Bestandsöffnung | Neu KS-Wand 24cm | - | Platzierung der neuen Wände außerhalb der Bewegungsfuge | - | - | - | X | - | - | - | - | - | - | 2-flg. | X | 0,80m | - | Stahl, gedämt | Endbeschichtung | RAL 7038 Achat-grau | RAL 7038 Achat-grau | Dünnfalz | - | - | Blockzarge | Stahl | Endbeschichtung | RAL 7030 Steingrau | RAL 7030 Steingrau | Drücker | Knauf | Langschild | warum | Edelstahl fein matt gebürstet | X | - | - | - | Einfachverriegelung | T90 RS | - | - | - | - | X (Bandgegenseite, auf Zarge) | - | - | - | - | S | X | 1,8 | -
GT.0.04.001 | EG | 0.04.001 | BoH Honigdachs | X | - | - | X | Neu | GT-1 | - | - | - | - | X | - | ZU KLÄREN | ZU KLÄREN | 1.28 | 2.19 | - | Größe der Bestandsöffnung | Bestand Beton 84cm | - | ZU KLÄREN | - | ZU KLÄREN | ZU KLÄREN | - |  | ZU KLÄREN | ZU KLÄREN | ZU KLÄREN | - | X | 1-flg. | - | - | - | Edelstahl-draht-geflecht MW 50mm | - | - | - | - | - | - | Gitterrahmen Konstruktion | Stahl | Verzinkt | - | - | Drücker | Drücker | Gittertürgarnitur | Gittertürgarnitur | Edelstahl fein matt gebürstet | X | - | - | - | Einfachverriegelung | - | - | - | - | - | - |  | - |  | - | S | - | - | -
T.0.05.001 | EG | 0.05.002 | Besucherbereich/ Eingang | - | X | X | - | Neu | T-89 | - | - | X | - | - | - | 2,00 | 2,75 | 2.05 | 2,85 | - | Sondergröße | Neu Pfosten-Riegel-Fassade | - | - | - | - | - | X |  | - | - | Glasschiebetür | - | - | 2-flg. | - | - | - | Stahl, Glas | Endbeschichtung | RAL Brauntöne je nach Bemuste-rung | RAL Brauntöne je nach Bemuste-rung | Dünnfalz | - | - | - | - | Endbeschichtung | RAL Brauntöne je nach Bemuste-rung | RAL Brauntöne je nach Bemuste-rung | - | - | - | - | - | - | - | - | - | Dreifach-Hakenverriegelung mit mindestens zwei Schwenkriegeln | - | X | - | - | - | - |  | - |  | - | S | X | 1,8 | RC2
T.0.05.002 | EG | 0.05.017 | Schleuse/BoH Voliere | X | - | X (nicht für Besucher zugänglich) | X | Neu | T-51 | X | - | - | - | - | - | 0,860 | 1,965 | 1,01 | 2.005 | - | Standardgröße | Neu KS-Wand 36,5cm | - | - | X | - | - | - | - | - | - | - | - | X | 1-flg. | - | - | - | Stahl | Voranstrich | RAL Brauntöne je nach Bemuste-rung | RAL 7038 Achat-grau | Dünnfalz | - | X | Blockzarge | Stahl | Voranstrich | RAL Brauntöne je nach Bemuste-rung | RAL 7030 Steingrau | Knauf | Drücker | Langschild | Langschild | Edelstahl fein matt gebürstet | X | - | - | - | Einfachverriegelung | - | - | - | - | - | - | - | - | - | - | S | - | - | -
T.0.05.003 | EG | 0.05.022 | Schleuse Buschschliefer | X | - | - | X | Neu | T-44 | X | - | - | - | - | - | 1,11 | 2,13 | 1.26 | 2.21 | - | Größe der Bestandsöffnung | Bestand Beton 33cm | - | ZU KLÄREN | X | ZU KLÄREN | ZU KLÄREN | - | X | ZU KLÄREN | ZU KLÄREN | ZU KLÄREN | X | - | 1-flg. | - | - | - | Stahl, gedämt | Endbeschichtung | RAL 7038 Achat-grau | RAL 7038 Achat-grau | Dünnfalz | Bodentief-Sichtfenster 30cm Breite, 30cm ab OKFB | - | Blockzarge | Stahl | Endbeschichtung | RAL 7030 Steingrau | RAL 7030 Steingrau | Drücker | Knauf | Langschild | Langschild | Edelstahl fein matt gebürstet | X | - | - | - | Einfachverriegelung | - | - | - | - | - | - | - | - | - | - | S | X | 1.8 | - | X | Zarge, Größe
T.0.05.004 | EG | 0.05.010 | Windfang/ Ausgang | X | - | X | - | Neu | T-53 | - | - | X | - | - | - | 2,31 | 2,70 | 2.49 | 2.78 | - | Größe der Bestandsöffnung | Bestand Beton 28cm, Bestand KS-Wand 28cm | - | - | - | - | - | - |  | - | - | - | - | - | 2-flg. | - | - | - | Stahl, gedämt | Endbeschichtung | RAL Brauntöne je nach Bemuste-rung | RAL Brauntöne je nach Bemuste-rung | Dünnfalz | - | - | Blockzarge | Stahl | Endbeschichtung | RAL Brauntöne je nach Bemuste-rung | RAL Brauntöne je nach Bemuste-rung | Panik-Druckstange DIN 1125 | Knauf | Panik-Druckstange Garnitur | Panikgarnitur | Edelstahl fein matt gebürstet | - | X | - | - | Einfachverriegelung | T30 | X | - | - | - | - |  | - |  | - | S | - | - | -
T.0.05.005 | EG | 0.05.010 | Windfang/ Ausgang | - | X | X | - | Neu | T-90 | - | - | X | - | - | - | 2,34 | 2,70 | 2.52 | 2.78 | - | Größe der Bestandsöffnung | Bestand Beton 48cm | - | - | - | - | - | X |  | - | - | - | - | - | 2-flg. | - | - | - | Stahl, gedämt | Endbeschichtung | RAL Brauntöne je nach Bemuste-rung | RAL Brauntöne je nach Bemuste-rung | Dünnfalz | - | - | Blockzarge | Stahl | Endbeschichtung | RAL Brauntöne je nach Bemuste-rung | RAL Brauntöne je nach Bemuste-rung | Panik-Druckstange DIN 1125 | Knauf | Panik-Druckstange Garnitur | Panikgarnitur | Edelstahl fein matt gebürstet | - | X | - | - | Dreifach-Hakenverriegelung mit mindestens zwei Schwenkriegeln | T30 | X | - | - | - | - |  | - |  | - | S | X | 1,8 | RC2
T.0.05.006 | EG | 0.05.003 | Schleuse Terrarium | X | - | X (nicht für Besucher zugänglich) | X | Neu | T-54 | X | - | - | - | - | - | 1,17 | 2,11 | 1.26 | 2,15 | - | Größe der Bestandsöffnung | Bestand Beton 30cm | - | - | - | - | - | - | - | - | - | - | - | X | 1-flg. | - | - | - | Stahl | Voranstrich | RAL Brauntöne je nach Bemuste-rung | RAL 7038 Achat-grau | Dünnfalz | - | - | Umfassungszarge | Stahl | Voranstrich | RAL Brauntöne je nach Bemuste-rung | RAL 7030 Steingrau | Knauf | Drücker | Langschild | Langschild | Edelstahl fein matt gebürstet | X | - | - | - | Einfachverriegelung | T30 | - | - | - | - | X (Bandseite, auf Türblatt) | - | - | - | - | S | - | - | -
T.0.05.007 | EG | 0.05.006 | Terrarium Vorraum | X | - | - | X | Neu | T-55 | X | - | - | - | - | - | 1,17 | 2,11 | 1.26 | 2,15 | - | Größe der Bestandsöffnung | Bestand Beton 28cm | X | - | - | - | - | - | X | - | - | - | - | X | 1-flg. | - | - | - | Stahl, gedämt | Endbeschichtung | RAL 7038 Achat-grau | RAL 7038 Achat-grau | Dünnfalz | Bodentief-Sichtfenster 30cm Breite, 30cm ab OKFB | - | Umfassungszarge | Stahl | Endbeschichtung | RAL 7030 Steingrau | RAL 7030 Steingrau | Drücker | Drücker | Langschild | Langschild | Edelstahl fein matt gebürstet | X | - | - | - | Einfachverriegelung | - | - | - | - | - | - | - | - | - | - | S | X | 1.8 | -
T.0.05.008 | EG | 0.05.006 | Terrarium Vorraum | X | - | - | X | Neu | T-79 | - | - | - | X | - | - | ZU KLÄREN | ZU KLÄREN | 0,89 | 1,00 | - | Größe der Bestandsöffnung + Vergrößerung | Bestand Beton 23cm | - | - | - | - | - | - |  | - | Öffnung Bestand | SCHLANGENBEREICH. Vergrößerung 30cm unterhalb der bestehenden Öffnungen. Mit Gummilippen werden die Türen absolut dicht verschließen. Türblatt auf der Besucherseite mit Kunstfels verkleidet? ZU KLÄREN | - | X | 1-flg. | - | - | - | Stahl | Voranstrich | RAL Brauntöne je nach Bemuste-rung | RAL 7038 Achat-grau | ZU KLÄREN | - | X | ZU KLÄREN | Stahl | Voranstrich | RAL Brauntöne je nach Bemuste-rung | RAL 7030 Steingrau | - | ZU KLÄREN | Langschild | Langschild | Edelstahl fein matt gebürstet | X | - | - | - | Einfachverriegelung | - | - | - | - | - | - | - | - | - | - | S | - | - | -
T.0.05.009 | EG | 0.05.006 | Terrarium Vorraum | X | - | - | X | Neu | T-79 | - | - | - | X | - | - | ZU KLÄREN | ZU KLÄREN | 0,89 | 1,00 | - | Größe der Bestandsöffnung + Vergrößerung | Bestand Beton 23cm | - | - | - | - | - | - |  | - | Öffnung Bestand | SCHLANGENBEREICH. Vergrößerung 30cm unterhalb der bestehenden Öffnungen. Mit Gummilippen werden die Türen absolut dicht verschließen. Türblatt auf der Besucherseite mit Kunstfels verkleidet? ZU KLÄREN | X | - | 1-flg. | - | - | - | Stahl | Voranstrich | RAL Brauntöne je nach Bemuste-rung | RAL 7038 Achat-grau | ZU KLÄREN | - | X | ZU KLÄREN | Stahl | Voranstrich | RAL Brauntöne je nach Bemuste-rung | RAL 7030 Steingrau | - | ZU KLÄREN | Langschild | Langschild | Edelstahl fein matt gebürstet | X | - | - | - | Einfachverriegelung | - | - | - | - | - | - | - | - | - | - | S | - | - | -
T.0.05.010 | EG | 0.05.006 | Terrarium Vorraum | X | - | - | X | Neu | T-79 | - | - | - | X | - | - | ZU KLÄREN | ZU KLÄREN | 0,89 | 1,00 | - | Größe der Bestandsöffnung + Vergrößerung | Bestand Beton 23cm | - | - | - | - | - | - |  | - | Öffnung Bestand | SCHLANGENBEREICH. Vergrößerung 30cm unterhalb der bestehenden Öffnungen. Mit Gummilippen werden die Türen absolut dicht verschließen. Türblatt auf der Besucherseite mit Kunstfels verkleidet? ZU KLÄREN | - | X | 1-flg. | - | - | - | Stahl | Voranstrich | RAL Brauntöne je nach Bemuste-rung | RAL 7038 Achat-grau | ZU KLÄREN | - | X | ZU KLÄREN | Stahl | Voranstrich | RAL Brauntöne je nach Bemuste-rung | RAL 7030 Steingrau | - | ZU KLÄREN | Langschild | Langschild | Edelstahl fein matt gebürstet | X | - | - | - | Einfachverriegelung | - | - | - | - | - | - | - | - | - | - | S | - | - | -
T.0.05.011 | EG | 0.05.006 | Terrarium Vorraum | X | - | - | X | Neu | T-79 | - | - | - | X | - | - | ZU KLÄREN | ZU KLÄREN | 0,80 | 1,00 | - | Größe der Bestandsöffnung + Vergrößerung | Bestand Beton 23cm | - | - | - | - | - | - |  | - | Öffnung Bestand | SCHLANGENBEREICH. Vergrößerung 30cm unterhalb der bestehenden Öffnungen. Mit Gummilippen werden die Türen absolut dicht verschließen. Türblatt auf der Besucherseite mit Kunstfels verkleidet? ZU KLÄREN | X | - | 1-flg. | - | - | - | Stahl | Voranstrich | RAL Brauntöne je nach Bemuste-rung | RAL 7038 Achat-grau | ZU KLÄREN | - | X | ZU KLÄREN | Stahl | Voranstrich | RAL Brauntöne je nach Bemuste-rung | RAL 7030 Steingrau | - | ZU KLÄREN | Langschild | Langschild | Edelstahl fein matt gebürstet | X | - | - | - | Einfachverriegelung | - | - | - | - | - | - | - | - | - | - | S | - | - | -
T.0.05.012 | EG | 0.05.006 | Terrarium Vorraum | X | - | - | X | Neu | T-79 | - | - | - | X | - | - | ZU KLÄREN | ZU KLÄREN | 0,80 | 1,00 | - | Größe der Bestandsöffnung + Vergrößerung | Bestand Beton 23cm | - | - | - | - | - | - |  | - | Öffnung Bestand | SCHLANGENBEREICH. Vergrößerung 30cm unterhalb der bestehenden Öffnungen. Mit Gummilippen werden die Türen absolut dicht verschließen. Türblatt auf der Besucherseite mit Kunstfels verkleidet? ZU KLÄREN | - | X | 1-flg. | - | - | - | Stahl | Voranstrich | RAL Brauntöne je nach Bemuste-rung | RAL 7038 Achat-grau | ZU KLÄREN | - | X | ZU KLÄREN | Stahl | Voranstrich | RAL Brauntöne je nach Bemuste-rung | RAL 7030 Steingrau | - | ZU KLÄREN | Langschild | Langschild | Edelstahl fein matt gebürstet | X | - | - | - | Einfachverriegelung | - | - | - | - | - | - | - | - | - | - | S | - | - | -
T.0.05.013 | EG | 0.05.006 | Terrarium Vorraum | X | - | - | X | Neu | T-79 | - | - | - | X | - | - | ZU KLÄREN | ZU KLÄREN | 0,80 | 1,00 | - | Größe der Bestandsöffnung + Vergrößerung | Bestand Beton 23cm | - | - | - | - | - | - |  | - | Öffnung Bestand | SCHLANGENBEREICH. Vergrößerung 30cm unterhalb der bestehenden Öffnungen. Mit Gummilippen werden die Türen absolut dicht verschließen. Türblatt auf der Besucherseite mit Kunstfels verkleidet? ZU KLÄREN | X | - | 1-flg. | - | - | - | Stahl | Voranstrich | RAL Brauntöne je nach Bemuste-rung | RAL 7038 Achat-grau | ZU KLÄREN | - | X | ZU KLÄREN | Stahl | Voranstrich | RAL Brauntöne je nach Bemuste-rung | RAL 7030 Steingrau | - | ZU KLÄREN | Langschild | Langschild | Edelstahl fein matt gebürstet | X | - | - | - | Einfachverriegelung | - | - | - | - | - | - | - | - | - | - | S | - | - | -
GT.0.05.001 | EG | 0.05.022 | Schleuse Buschschliefer | X | - | - | X | Neu | GT-2 | - | - | - | - | X | - | ZU KLÄREN | ZU KLÄREN | 1.28 | 2,20 | - | Größe der Bestandsöffnung | Bestand Beton 26cm | - | ZU KLÄREN | - | ZU KLÄREN | ZU KLÄREN | - |  | ZU KLÄREN | ZU KLÄREN | ZU KLÄREN | X | - | 1-flg. | - | - | - | Edelstahl-draht-geflecht MW 20mm | - | - | - | ZU KLÄREN | - | - | Gitterrahmen Konstruktion | Stahl | Verzinkt | - | - | Drücker | Drücker | Gittertürgarnitur | Gittertürgarnitur | Edelstahl fein matt gebürstet | X | - | - | - | Einfachverriegelung | - | - | - | - | - | - |  | - |  | - | S | - | - | -
GT.0.05.002 | EG | 0.05.023 | BoH Buschschliefer | X | - | - | X | Neu | GT-2 | - | - | - | - | X | - | ZU KLÄREN | ZU KLÄREN | 1.28 | 2,20 | - | Größe der Bestandsöffnung | Bestand Beton 24cm | - | ZU KLÄREN | X | ZU KLÄREN | ZU KLÄREN | - |  | ZU KLÄREN | ZU KLÄREN | ZU KLÄREN | X | - | 1-flg. | - | - | - | Edelstahl-draht-geflecht MW 20mm | - | - | - | ZU KLÄREN | - | - | Gitterrahmen Konstruktion | Stahl | Verzinkt | - | - | Drücker | Drücker | Gittertürgarnitur | Gittertürgarnitur | Edelstahl fein matt gebürstet | X | - | - | - | Einfachverriegelung | - | - | - | - | - | - |  | - |  | - | S | - | - | -
GT.0.05.003 | EG | 0.05.023 | BoH Buschschliefer | X | - | - | X | Neu | GT-3 | - | - | - | - | X | - | ZU KLÄREN | ZU KLÄREN | 1,08 | 2,27 | - | Größe der Bestandsöffnung | Neu Gitterkonstruktion | - | ZU KLÄREN | X | ZU KLÄREN | ZU KLÄREN | - |  | ZU KLÄREN | ZU KLÄREN | ZU KLÄREN | X | - | 1-flg. | - | - | - | Edelstahl-draht-geflecht MW 20mm | - | - | - | ZU KLÄREN | - | - | Gitterrahmen Konstruktion | Stahl | Verzinkt | - | - | Drücker | Drücker | Gittertürgarnitur | Gittertürgarnitur | Edelstahl fein matt gebürstet | X | - | - | - | Einfachverriegelung | - | - | - | - | - | - |  | - |  | - | S | - | - | -
NT.0.05.001 | EG | 0.05.016 | Voliere | X | - | - | X | Neu | NT-1 | - | - | - | - | - | X | ZU KLÄREN | ZU KLÄREN | 0,885 | 2.05 | - | Standardgröße | Neu KS-Wand 36,5cm | - | - | X | - | - | - |  | - | - | - | - | X | 1-flg. | - | - | - | Edelstahlnetz Schwarz MW 20mm geflockt Netzseil Ø1,5mm | Pulverbeschichtung | - | - | ZU KLÄREN | - | - | Stahlrahmen Konstruktion | Stahl | Pulverbeschichtung | - | - | Drücker | Drücker | Gittertürgarnitur | Gittertürgarnitur | Edelstahl fein matt gebürstet | X | - | - | - | Einfachverriegelung | - | - | - | - | - | - |  | - |  | - | S | - | - | -
NT.0.05.002 | EG | 0.05.017 | Voliere | X | - | X (nicht für Besucher zugänglich) | X | Neu | NT-2 | - | - | - | - | - | X | ZU KLÄREN | ZU KLÄREN | 2,22 | 2,20 | - | Sondergröße | Stahlträgerkonstruktion | - | - | X | - | - | - |  | - | - | - | - | - | 2-flg. | - | - | - | Edelstahlnetz Schwarz MW 20mm geflockt Netzseil Ø1,5mm | Pulverbeschichtung | - | - | ZU KLÄREN | - | - | Stahlrahmen Konstruktion | Stahl | Pulverbeschichtung | - | - | Knauf | Drücker | Gittertürgarnitur | Gittertürgarnitur | Edelstahl fein matt gebürstet | X | - | - | - | Einfachverriegelung | - | - | - | - | - | - |  | - |  | - | S | - | - | -
T.0.08.001 | EG | 3.1.00 | Verbindungsgang 8a | - | X | - | - | Neu | T-102 | - | X | - | - | - | - | 1,83 | 3,02 | 1,98 | 3,10 | - | Größe der Bestandsöffnung | Bestand Beton 44cm | - | Kein Aufmaß | - | Kein Aufmaß | Kein Aufmaß | X | - | Kein Aufmaß | Kein Aufmaß | Kein Aufmaß | - | - | 2-flg. | - | - | - | Stahl, gedämt | Endbeschichtung | RAL 7038 Achat-grau | RAL 7038 Achat-grau | Dünnfalz | - | - | Blockzarge | Stahl | Endbeschichtung | RAL 7030 Steingrau | RAL 7030 Steingrau | Drücker | Knauf | Langschild | Langschild | Edelstahl fein matt gebürstet | X | - | - | - | Einfachverriegelung | - | - | - | - | X | - | - | - | - | - | S | X | 1,8 | -
T.0.08.002 | EG | 2.1.00 | Verbindungsgang 8b | - | X | - | - | Neu | T-103 | - | X | - | - | - | - | 1,35 | 2,19 | 1,50 | 2,27 | - | Größe der Bestandsöffnung | Bestand Beton 48cm | - | Kein Aufmaß | - | Kein Aufmaß | Kein Aufmaß | X | - | Kein Aufmaß | Kein Aufmaß | Kein Aufmaß | - | - | 2-flg. | - | - | - | Stahl, gedämt | Endbeschichtung | RAL 7038 Achat-grau | RAL 7038 Achat-grau | Dünnfalz | - | - | Blockzarge | Stahl | Endbeschichtung | RAL 7030 Steingrau | RAL 7030 Steingrau | Drücker | Knauf | Langschild | Langschild | Edelstahl fein matt gebürstet | X | - | - | - | Einfachverriegelung | - | - | - | - | X | - | - | - | - | - | S | X | 1,8 | -
T.0.08.003 | EG | 2.1.00 | Verbindungsgang 8b | - | X | - | - | Neu | T-103 | - | X | - | - | - | - | 1,35 | 2,19 | 1,50 | 2,27 | - | Größe der Bestandsöffnung | Bestand Beton 48cm | - | Kein Aufmaß | - | Kein Aufmaß | Kein Aufmaß | X | - | Kein Aufmaß | Kein Aufmaß | Kein Aufmaß | - | - | 2-flg. | - | - | - | Stahl, gedämt | Endbeschichtung | RAL 7038 Achat-grau | RAL 7038 Achat-grau | Dünnfalz | - | - | Blockzarge | Stahl | Endbeschichtung | RAL 7030 Steingrau | RAL 7030 Steingrau | Drücker | Knauf | Langschild | Langschild | Edelstahl fein matt gebürstet | X | - | - | - | Einfachverriegelung | - | - | - | - | X | - | - | - | - | - | S | X | 1,8 | -
T.0.08.004 | EG | 2.1.00 | Verbindungsgang 8b | - | X | - | - | Neu | T-103 | - | X | - | - | - | - | 1,35 | 2,19 | 1,50 | 2,27 | - | Größe der Bestandsöffnung | Bestand Beton 48cm | - | Kein Aufmaß | - | Kein Aufmaß | Kein Aufmaß | X | - | Kein Aufmaß | Kein Aufmaß | Kein Aufmaß | - | - | 2-flg. | - | - | - | Stahl, gedämt | Endbeschichtung | RAL 7038 Achat-grau | RAL 7038 Achat-grau | Dünnfalz | - | - | Blockzarge | Stahl | Endbeschichtung | RAL 7030 Steingrau | RAL 7030 Steingrau | Drücker | Knauf | Langschild | Langschild | Edelstahl fein matt gebürstet | X | - | - | - | Einfachverriegelung | - | - | - | - | X | - | - | - | - | - | S | X | 1,8 | -
T.0.08.005 | EG | 1.1.00 | Verbindungsgang 8c | - | X | - | - | Neu | T-104 | - | X | - | - | - | - | 1,83 | 3,05 | 1,98 | 3,13 | - | Größe der Bestandsöffnung | Bestand Beton 45cm | - | Kein Aufmaß | - | Kein Aufmaß | Kein Aufmaß | X | - | Kein Aufmaß | Kein Aufmaß | Kein Aufmaß | - | - | 2-flg. | - | - | - | Stahl, gedämt | Endbeschichtung | RAL 7038 Achat-grau | RAL 7038 Achat-grau | Dünnfalz | - | - | Blockzarge | Stahl | Endbeschichtung | RAL 7030 Steingrau | RAL 7030 Steingrau | Drücker | Knauf | Langschild | Langschild | Edelstahl fein matt gebürstet | X | - | - | - | Einfachverriegelung | - | - | - | - | X | - | - | - | - | - | S | X | 1,8 | -
T.1.01.001 | 1. OG | 1.2.22 | Pflegergang | X | - | - | - | Neu | T-8 | X | - | - | - | - | - | 1,73 | 2,18 | 1.88 | 2,26 | - | Größe der Bestandsöffnung | Bestand KS-Wand 24cm | - | - | - | - | - | X | - | - | - | - | - | - | 2-flg. | X | 0,87m | - | Stahl, gedämt | Endbeschichtung | RAL 7038 Achat-grau | RAL 7038 Achat-grau | Dünnfalz | - | - | Blockzarge | Stahl | Endbeschichtung | RAL 7030 Steingrau | RAL 7030 Steingrau | Drücker | Drücker | Langschild | Langschild | Edelstahl fein matt gebürstet | X | - | - | - | Einfachverriegelung | T90 RS | - | X | X | X | X (Bandgegenseite, auf Zarge) | X | - | X | - | S | X | 1,8 | -
T.1.01.002 | 1. OG | 1.01.003 | Pflegergang | X | - | - | - | Neu | T-64 | X | - | - | - | - | - | 1,81 | 2,42 | 1,90 | 2.46 | - | Größe der Bestandsöffnung | Bestand Beton 24cm | - | - | - | 2,5cm zum Pflegergang | Höhenausgleichsprofil | - | X | - | Tür Bestand | - | - | - | 2-flg. | X | 0,89m | X | Stahl, gedämt | Endbeschichtung | RAL 7038 Achat-grau | RAL 7038 Achat-grau | Dünnfalz | - | - | Eckzarge mit Verlängerung | Stahl | Endbeschichtung | RAL 7030 Steingrau | RAL 7030 Steingrau | Drücker | Drücker | Langschild | Langschild | Edelstahl fein matt gebürstet | X | - | - | - | Einfachverriegelung | - | - | X | - | - | - | - | X | - | - | S | X | 1,8 | -
T.1.01.003 | 1. OG | 1.2.01 | Treppenhaus 1 | X | - | - | - | Neu | T-1 | X | - | - | - | - | - | 1,14 | 2,06 | 1.23 | 2,10 | - | Größe der Bestandsöffnung | Bestand Beton 26cm | - | *W1, *W2 | - | 4cm zum Treppenhaus | Höhenausgleichsprofil | X | - | - | - | - | - | X | 1-flg. | - | - | - | Stahl | Endbeschichtung | RAL 7038 Achat-grau | RAL 7038 Achat-grau | Dünnfalz | - | - | Eckzarge | Stahl | Endbeschichtung | RAL 7030 Steingrau | RAL 7030 Steingrau | Drücker | Knauf | Panikgarnitur | Panikgarnitur | Edelstahl fein matt gebürstet | X | X (Funktion E) | - | - | Einfachverriegelung | RS | X | - | - | - | X (Bandseite, auf Türblatt) | - | - | - | - | S | - | - | -
T.1.01.004 | 1. OG | 1.2.22 | Pflegergang | X | - | - | - | Neu | T-9 | X | - | - | - | - | - | 1,73 | 2,18 | 1.88 | 2.26 | - | Größe der Bestandsöffnung | Bestand KS-Wand 24cm | - | - | - | - | - | X | - | - | - | - | - | - | 2-flg. | X | 0,87m | - | Stahl | Endbeschichtung | RAL 7038 Achat-grau | RAL 7038 Achat-grau | Dünnfalz | - | - | Blockzarge | Stahl | Endbeschichtung | RAL 7030 Steingrau | RAL 7030 Steingrau | Drücker | Drücker | Langschild | Langschild | Edelstahl fein matt gebürstet | X | - | - | - | Einfachverriegelung | RS | - | X | X | - | X (Bandgegenseite, auf Zarge) | X | - | X | - | S | - | - | -
T.1.01.005 | 1. OG | 1.2.18 | Pflegergang | - | X | - | - | Neu | T-88 | X | - | - | - | - | - | 2,27 | 2,34 | 2.42 | 2.42 | - | Größe der Bestandsöffnung | Bestand Beton 49cm | - | Stahl-Eckschutzschiene zu behalten | - | - | - | - | - | - | Tür Bestand | außenliegendes Geländer erhalten ASR | - | - | 2-flg. | - | - | - | Stahl, gedämt | Endbeschichtung | RAL 7038 Achat-grau | RAL 7038 Achat-grau | Dünnfalz | - | - | Blockzarge | Stahl | Endbeschichtung | RAL 7030 Steingrau | RAL 7030 Steingrau | Knauf | Drücker | Langschild | Langschild | Edelstahl fein matt gebürstet | X | - | - | - | Einfachverriegelung | - | - | - | - | - | - | - | - | - | - | S | X | 1,8 | -
T.1.01.006 | 1. OG | 1.1.09 | Lastenaufzug | X | - | - | - | Bestand | - | - | - | - | - | - | - | 2,05 | 2,46 | 2,27 | 2,58 | - | Bestand | Bestand Beton 26cm | - | - | - | - | - | - | - | - | - | - | - | - | 2-flg. | - | - | - | Bestand | Bestand | Bestand | Bestand | Bestand | Bestand | - | Bestand | Bestand | Bestand | Bestand | Bestand | Bestand | Bestand | Bestand | Bestand | Bestand | Bestand | - | - | - | Einfachverriegelung | FST | - | - | - | - | - | - | - |  | - | S | - | - | -
T.1.01.007 | 1. OG | 1.2.19 | Raufutterlager | X | - | - | - | Neu | T-67 | X | - | - | - | - | - | 1,73 | 2,26 | 1,82 | 2,30 | - | Größe der Bestandsöffnung | Bestand Beton 35cm | - | *W1, W2, Stahl-Eckschutzschiene zu behalten | - | - | - | - | X | - | - | - | - | - | 2-flg. | X | 0,81m | - | Stahl, gedämt | Endbeschichtung | RAL 7038 Achat-grau | RAL 7038 Achat-grau | Dünnfalz | - | - | Eckzarge | Stahl | Endbeschichtung | RAL 7030 Steingrau | RAL 7030 Steingrau | Drücker | Drücker | Langschild | Langschild | Edelstahl fein matt gebürstet | X | - | - | - | Einfachverriegelung | T30 | - | - | - | - | X (Bandseite, auf Türblatt) | - | - | - | - | S | X | 1,8 | -
T.1.01.008 | 1. OG | 8.2.00 | Verbindungsgang 8c | X | - | - | - | Neu | T-8 | X | - | - | - | - | - | 1,73 | 2,18 | 1.88 | 2.26 | - | Größe der Bestandsöffnung | Bestand KS-Wand 24cm | - | - | - | - | - | X | - | - | - | - | - | - | 2-flg. | X | 0,87m | - | Stahl, gedämt | Endbeschichtung | RAL 7038 Achat-grau | RAL 7038 Achat-grau | Dünnfalz | - | - | Blockzarge | Stahl | Endbeschichtung | RAL 7030 Steingrau | RAL 7030 Steingrau | Drücker | Drücker | Langschild | Langschild | Edelstahl fein matt gebürstet | X | - | - | - | Einfachverriegelung | T90 RS | - | X | X | X | X (Bandgegenseite, auf Zarge) | X | - | X | - | S | X | 1,8 | -
T.1.01.009 | 1. OG | 1.01.001 | Lager/Enrichment | X | - | - | - | Neu | T-13 | X | - | - | - | - | - | 1,17 | 2,09 | 1,26 | 2.13 | - | Standardgröße | Neu Trockenbau 12,5cm | - | - | - | - | - | - | - | - | - | - | - | X | 1-flg. | - | - | - | Stahl | Endbeschichtung | RAL 7038 Achat-grau | RAL 7038 Achat-grau | Dünnfalz | - | - | Umfassungszarge | Stahl | Endbeschichtung | RAL 7030 Steingrau | RAL 7030 Steingrau | Knauf | Drücker | Langschild | Langschild | Edelstahl fein matt gebürstet | X | - | - | - | Einfachverriegelung | T30 | - | - | - | - | X (Bandseite, auf Türblatt) | - | - | - | - | S | - | - | -
T.1.01.010 | 1. OG | 1.01.023 | IT-Raum | X | - | - | - | Neu | T-72 | X | - | - | - | - | - | 0,92 | 2,09 | 1.01 | 2,13 | - | Standardgröße | Neu Trockenbau 12,5cm | - | - | - | - | - | - | - | - | - | - | - | X | 1-flg. | - | - | - | Stahl | Endbeschichtung | RAL 7038 Achat-grau | RAL 7038 Achat-grau | Dünnfalz | - | - | Eckzarge | Stahl | Endbeschichtung | RAL 7030 Steingrau | RAL 7030 Steingrau | Drücker | Knauf | Langschild | Langschild | Edelstahl fein matt gebürstet | X | - | - | - | Einfachverriegelung | T30 | - | - | - | - | X (Bandseite, auf Türblatt) | - | - | - | - | S | - | - | -
T.1.01.011 | 1. OG | 1.2.20 | Raufutterlager | X | - | - | - | Neu | T-13 | X | - | - | - | - | - | 1,17 | 2,09 | 1.26 | 2.13 | - | Größe der Bestandsöffnung | Bestand KS-Wand 27cm | - | - | - | - | - | - | - | - | - | - | - | X | 1-flg. | - | - | - | Stahl | Endbeschichtung | RAL 7038 Achat-grau | RAL 7038 Achat-grau | Dünnfalz | - | - | Umfassungszarge | Stahl | Endbeschichtung | RAL 7030 Steingrau | RAL 7030 Steingrau | Drücker | Drücker | Langschild | Langschild | Edelstahl fein matt gebürstet | X | - | - | - | Einfachverriegelung | T30 | - | - | - | - | X (Bandseite, auf Türblatt) | - | - | - | - | S | - | - | -
T.1.01.012 | 1. OG | 1.01.002 | Beobachtungsraum | X | - | - | - | Neu | T-14 | X | - | - | - | - | - | 1,17 | 2,09 | 1,26 | 2.13 | - | Standardgröße | Neu Trockenbau 14,2cm | - | - | - | - | - | X | - | - | - | - | X | - | 1-flg. | - | - | - | Stahl | Endbeschichtung | RAL 7038 Achat-grau | RAL 7038 Achat-grau | Dünnfalz | - | - | Umfassungszarge | Stahl | Endbeschichtung | RAL 7030 Steingrau | RAL 7030 Steingrau | Knauf | Drücker | Langschild | Langschild | Edelstahl fein matt gebürstet | X | - | - | - | Einfachverriegelung | T90 RS | - | - | - | - | X (Bandseite, auf Türblatt) | - | - | - | - | S | - | - | -
T.1.01.013 | 1. OG | 1.01.002 | Beobachtungsraum | X | - | - | - | Neu | T-15 | X | - | - | - | - | - | 1,22 | 2,11 | 1,31 | 2,15 | - | Größe der Bestandsöffnung | Bestand Beton 45cm | - | *W2 | - | 3cm zum Bepbachtungsraum | Höhenausgleichsprofil | - | X | - | - | - | X | - | 1-flg. | - | - | - | Stahl, gedämt | Endbeschichtung | RAL 7038 Achat-grau | RAL 7038 Achat-grau | Dünnfalz | - | - | Umfassungszarge | Stahl | Endbeschichtung | RAL 7030 Steingrau | RAL 7030 Steingrau | Knauf | Drücker | Langschild | Langschild | Edelstahl fein matt gebürstet | X | - | - | - | Einfachverriegelung | - | - | - | - | - | - | - | - | - | - | S | X | 1,8 | -
T.1.01.014 | 1. OG | 1.01.003 | Pflegergang | X | - | - | - | Neu | T-16 | X | - | - | - | - | - | 1,22 | 2,11 | 1,31 | 2,15 | - | Größe der Bestandsöffnung | Bestand Beton 45cm | - | *W2 | - | 4,5cm zum Pflegergang | Höhenausgleichsprofil | X | X | - | - | - | X | - | 1-flg. | - | - | - | Stahl, gedämt | Endbeschichtung | RAL 7038 Achat-grau | RAL 7038 Achat-grau | Dünnfalz | - | - | Umfassungszarge | Stahl | Endbeschichtung | RAL 7030 Steingrau | RAL 7030 Steingrau | Drücker | Drücker | Langschild | Langschild | Edelstahl fein matt gebürstet | X | - | - | - | Einfachverriegelung | T90 RS | - | X | X | X | X (Bandseite, auf Türblatt) | - | - | X | - | S | X | 1,8 | -
T.1.01.015 | 1. OG | 1.2.19 | Raufutterlager | X | - | - | - | Neu | T-17 | X | - | - | - | - | - | 1,21 | 2,18 | 1,30 | 2,22 | - | Größe der Bestandsöffnung | Bestand Beton 45cm | - | *W2 | - | 4cm zum Raufutterlage | Höhenausgleichsprofil | - | X | - | - | - | - | X | 1-flg. | - | - | - | Stahl, gedämt | Endbeschichtung | RAL 7038 Achat-grau | RAL 7038 Achat-grau | Dünnfalz | - | - | Umfassungszarge | Stahl | Endbeschichtung | RAL 7030 Steingrau | RAL 7030 Steingrau | Drücker | Drücker | Langschild | Langschild | Edelstahl fein matt gebürstet | X | - | - | - | Einfachverriegelung | T90 | - | X | X | X | X (Bandseite, auf Türblatt) | - | - | X | - | S | X | 1,8 | -
T.1.01.016 | 1. OG | 1.2.21 | Heizzentrale | X | - | - | - | Neu | T-65 | X | - | - | - | - | - | 1,15 | 2,08 | 1.24 | 2.12 | - | Größe der Bestandsöffnung | Bestand Beton 26cm | - | *W1 | - | 5,5cm zum Treppenhaus | Höhenausgleichsprofil | X | - | *B1 | - | - | - | X | 1-flg. | - | - | - | Stahl | Endbeschichtung | RAL 7038 Achat-grau | RAL 7038 Achat-grau | Dünnfalz | - | - | Umfassungszarge | Stahl | Endbeschichtung | RAL 7030 Steingrau | RAL 7030 Steingrau | Drücker | Knauf | Langschild | Langschild | Edelstahl fein matt gebürstet | X | - | - | - | Einfachverriegelung | T30 RS | - | - | - | - | X (Bandseite, auf Türblatt) | - | - | - | - | S | - | - | -
T.1.01.017 | 1. OG | 1.2.21 | SiBel | X | - | - | - | Neu | T-12 | X | - | - | - | - | - | 1,17 | 2,09 | 1,26 | 2.13 | - | Standardgröße | Neu KS-Wand 17,5cm | - | - | - | - | - | - | - | - | - | - | X | - | 1-flg. | - | - | - | Stahl | Endbeschichtung | RAL 7038 Achat-grau | RAL 7038 Achat-grau | Dünnfalz | - | - | Eckzarge | Stahl | Endbeschichtung | RAL 7030 Steingrau | RAL 7030 Steingrau | Drücker | Drücker | Langschild | Langschild | Edelstahl fein matt gebürstet | X | - | - | - | Einfachverriegelung | T90 | - | - | - | - | X (Bandseite, auf Türblatt) | - | - | - | - | S | - | - | -
T.1.01.018 | 1. OG | 1.2.21 | BMZ/BOS | X | - | - | - | Neu | T-12 | X | - | - | - | - | - | 1,17 | 2,09 | 1,26 | 2.13 | - | Standardgröße | Neu KS-Wand 17,5cm | - | - | - | - | - | - | - | - | - | - | X | - | 1-flg. | - | - | - | Stahl | Endbeschichtung | RAL 7038 Achat-grau | RAL 7038 Achat-grau | Dünnfalz | - | - | Eckzarge | Stahl | Endbeschichtung | RAL 7030 Steingrau | RAL 7030 Steingrau | Drücker | Drücker | Langschild | Langschild | Edelstahl fein matt gebürstet | X | - | - | - | Einfachverriegelung | T90 | - | - | - | - | X (Bandseite, auf Türblatt) | - | - | - | - | S | - | - | -
T.1.01.019 | 1. OG | 1.2.21 | ELA/SAA | X | - | - | - | Neu | T-12 | X | - | - | - | - | - | 1,17 | 2,09 | 1,26 | 2.13 | - | Standardgröße | Neu KS-Wand 17,5cm | - | - | - | - | - | - | - | - | - | - | X | - | 1-flg. | - | - | - | Stahl | Endbeschichtung | RAL 7038 Achat-grau | RAL 7038 Achat-grau | Dünnfalz | - | - | Eckzarge | Stahl | Endbeschichtung | RAL 7030 Steingrau | RAL 7030 Steingrau | Drücker | Drücker | Langschild | Langschild | Edelstahl fein matt gebürstet | X | - | - | - | Einfachverriegelung | T90 | - | - | - | - | X (Bandseite, auf Türblatt) | - | - | - | - | S | - | - | -
T.1.01.020 | 1. OG | 1.2.02 | Flur Personal | X | - | - | - | Neu | T-66 | X | - | - | - | - | - | 1,16 | 1,97 | 1.25 | 2,01 | - | Größe der Bestandsöffnung | Bestand Beton 26cm | - | *W1 | - | - | - | X | X | *B1 | ZU KLÄREN | Schlechter Zustand des bestehenden Bodens, Bodenbelag noch nicht geklärt ZU KLÄREN | X | - | 1-flg. | - | - | - | Stahl, gedämt | Endbeschichtung | RAL 7038 Achat-grau | RAL 7038 Achat-grau | Dünnfalz | - | - | Eckzarge | Stahl | Endbeschichtung | RAL 7030 Steingrau | RAL 7030 Steingrau | Drücker | Knauf | Panikgarnitur | Panikgarnitur | Edelstahl fein matt gebürstet | X | X (Funktion E) | - | - | Einfachverriegelung | T30 RS | - | - | - | - | X (Bandseite, auf Türblatt) | - | - | - | - | S | X | 1.8 | -
T.1.01.021 | 1. OG | 1.2.03 | Pfleger | X | - | - | - | Neu | T-19 | X | - | - | - | - | - | 0,81 | 1,98 | 0,90 | 2,02 | - | Größe der Bestandsöffnung | Bestand Beton 25cm | - | *W1 | - | - | - | - | - | *B1 | ZU KLÄREN | Schlechter Zustand des bestehenden Bodens, Bodenbelag noch nicht geklärt ZU KLÄREN | - | X | 1-flg. | - | - | - | Stahl | Endbeschichtung | RAL 7038 Achat-grau | RAL 7038 Achat-grau | Dünnfalz | - | - | Eckzarge | Stahl | Endbeschichtung | RAL 7030 Steingrau | RAL 7030 Steingrau | Drücker | Drücker | Langschild | Langschild | Edelstahl fein matt gebürstet | X | - | - | - | Einfachverriegelung | - | - | - | - | - | - | - | - | - | - | S | - | - | -
T.1.01.022 | 1. OG | 1.2.06 | Vorraum | X | - | - | - | Neu | T-23 | X | - | - | - | - | - | 0,85 | 1,96 | 0,94 | 2,00 | - | Größe der Bestandsöffnung | Bestand Beton 25cm | - | *W1 | - | - | - | - | - | *B1 | ZU KLÄREN | Schlechter Zustand des bestehenden Bodens, Bodenbelag noch nicht geklärt ZU KLÄREN | - | X | 1-flg. | - | - | - | Stahl | Endbeschichtung | RAL 7038 Achat-grau | RAL 7038 Achat-grau | Dünnfalz | - | - | Eckzarge | Stahl | Endbeschichtung | RAL 7030 Steingrau | RAL 7030 Steingrau | Drücker | Drücker | Langschild | Langschild | Edelstahl fein matt gebürstet | X | - | - | - | Einfachverriegelung | - | - | - | - | - | - | - | - | - | - | S | - | - | -
T.1.01.023 | 1. OG | 1.2.07 | Abstellraum | X | - | - | - | Neu | T-19 | X | - | - | - | - | - | 0,81 | 1,98 | 0,90 | 2,02 | - | Größe der Bestandsöffnung | Bestand Beton 10cm | - | *W1 | - | - | - | - | - | *B1 | ZU KLÄREN | Schlechter Zustand des bestehenden Bodens, Bodenbelag noch nicht geklärt ZU KLÄREN | X | - | 1-flg. | - | - | - | Stahl | Endbeschichtung | RAL 7038 Achat-grau | RAL 7038 Achat-grau | Dünnfalz | - | - | Eckzarge | Stahl | Endbeschichtung | RAL 7030 Steingrau | RAL 7030 Steingrau | Drücker | Drücker | Langschild | Langschild | Edelstahl fein matt gebürstet | X | - | - | - | Einfachverriegelung | - | - | - | - | - | - | - | - | - | - | S | - | - | -
T.1.01.024 | 1. OG | 1.2.10 | Vorraum Damen | X | - | - | - | Neu | T-23 | X | - | - | - | - | - | 0,85 | 1,96 | 0,94 | 2,00 | - | Größe der Bestandsöffnung | Bestand Beton 11cm | X | *W1 | - | - | - | - | - | *B1 | ZU KLÄREN | Schlechter Zustand des bestehenden Bodens, Bodenbelag noch nicht geklärt ZU KLÄREN | - | X | 1-flg. | - | - | - | Stahl | Endbeschichtung | RAL 7038 Achat-grau | RAL 7038 Achat-grau | Dünnfalz | - | - | Eckzarge | Stahl | Endbeschichtung | RAL 7030 Steingrau | RAL 7030 Steingrau | Drücker | Drücker | Langschild | Langschild | Edelstahl fein matt gebürstet | X | - | - | - | Einfachverriegelung | - | - | - | - | - | - | - | - | - | - | S | - | - | -
T.1.01.025 | 1. OG | 1.2.11 | WC Damen | X | - | - | - | Neu | T-20 | X | - | - | - | - | - | 0,71 | 1,99 | 0,80 | 2,03 | - | Größe der Bestandsöffnung | Bestand Beton 14cm | - | *W1 | X | - | - | - | - | *B1 | ZU KLÄREN | Schlechter Zustand des bestehenden Bodens, Bodenbelag noch nicht geklärt ZU KLÄREN | X | - | 1-flg. | - | - | - | Stahl | Endbeschichtung | RAL 7038 Achat-grau | RAL 7038 Achat-grau | Dünnfalz | - | - | Eckzarge | Stahl | Endbeschichtung | RAL 7030 Steingrau | RAL 7030 Steingrau | Drücker | Drücker | WC-Garnitur | WC-Garnitur | Edelstahl fein matt gebürstet | - | - | X | - | Einfachverriegelung | - | - | - | - | - | - | - | - | - | - | S | - | - | -
T.1.01.026 | 1. OG | 1.2.08 | Schwarze Umkleide Damen | X | - | - | - | Neu | T-20 | X | - | - | - | - | - | 0,71 | 1,99 | 0,80 | 2,03 | - | Größe der Bestandsöffnung | Bestand Beton 10cm | - | *W1 | - | - | - | - | - | *B1 | ZU KLÄREN | Schlechter Zustand des bestehenden Bodens, Bodenbelag noch nicht geklärt ZU KLÄREN | X | - | 1-flg. | - | - | - | Stahl | Endbeschichtung | RAL 7038 Achat-grau | RAL 7038 Achat-grau | Dünnfalz | - | - | Eckzarge | Stahl | Endbeschichtung | RAL 7030 Steingrau | RAL 7030 Steingrau | Drücker | Drücker | Langschild | Langschild | Edelstahl fein matt gebürstet | X | - | - | - | Einfachverriegelung | - | - | - | - | - | - | - | - | - | - | S | - | - | -
T.1.01.027 | 1. OG | 1.2.09 | Weiße Umkleide Damen | X | - | - | - | Neu | T-20 | X | - | - | - | - | - | 0,71 | 1,99 | 0,80 | 2,03 | - | Größe der Bestandsöffnung | Bestand Beton 10cm | - | *W1 | - | - | - | - | - | *B1 | ZU KLÄREN | Schlechter Zustand des bestehenden Bodens, Bodenbelag noch nicht geklärt ZU KLÄREN | - | X | 1-flg. | - | - | - | Stahl | Endbeschichtung | RAL 7038 Achat-grau | RAL 7038 Achat-grau | Dünnfalz | - | - | Eckzarge | Stahl | Endbeschichtung | RAL 7030 Steingrau | RAL 7030 Steingrau | Drücker | Drücker | Langschild | Langschild | Edelstahl fein matt gebürstet | X | - | - | - | Einfachverriegelung | - | - | - | - | - | - | - | - | - | - | S | - | - | -
T.1.01.028 | 1. OG | 1.2.12 | Dusche Damen | X | - | - | - | Neu | T-22 | X | - | - | - | - | - | 0,69 | 2,03 | 0,78 | 2,07 | - | Größe der Bestandsöffnung | Bestand Beton 14cm | - | *W1 | X | - | - | - | - | *B1 | ZU KLÄREN | Schlechter Zustand des bestehenden Bodens, Bodenbelag noch nicht geklärt ZU KLÄREN | - | X | 1-flg. | - | - | - | Stahl | Endbeschichtung | RAL 7038 Achat-grau | RAL 7038 Achat-grau | Dünnfalz | - | - | Eckzarge | Stahl | Endbeschichtung | RAL 7030 Steingrau | RAL 7030 Steingrau | Drücker | Drücker | WC-Garnitur | WC-Garnitur | Edelstahl fein matt gebürstet | - | - | X | - | Einfachverriegelung | - | - | - | - | - | - | - | - | - | - | S | - | - | -
T.1.01.029 | 1. OG | 1.2.13 | Weiße Umkleide Herren | X | - | - | - | Neu | T-21 | X | - | - | - | - | - | 0,69 | 1,965 | 0,79 | 2,005 | - | Standardgröße | Bestand Beton 14cm | - | *W1 | - | - | - | - | - | *B1 | ZU KLÄREN | Schlechter Zustand des bestehenden Bodens, Bodenbelag noch nicht geklärt ZU KLÄREN | - | X | 1-flg. | - | - | - | Stahl | Endbeschichtung | RAL 7038 Achat-grau | RAL 7038 Achat-grau | Dünnfalz | - | - | Eckzarge | Stahl | Endbeschichtung | RAL 7030 Steingrau | RAL 7030 Steingrau | Drücker | Drücker | Langschild | Langschild | Edelstahl fein matt gebürstet | X | - | - | - | Einfachverriegelung | - | - | - | - | - | - | - | - | - | - | S | - | - | -
T.1.01.030 | 1. OG | 1.2.15 | WC Herren | X | - | - | - | Neu | T-21 | X | - | - | - | - | - | 0,70 | 1,965 | 0,79 | 2,005 | - | Standardgröße | Neu KS-Wand 11,5cm ZU KLÄREN | - | *W1 | X | - | - | - | - | *B1 | ZU KLÄREN | Schlechter Zustand des bestehenden Bodens, Bodenbelag noch nicht geklärt ZU KLÄREN | - | X | 1-flg. | - | - | - | Stahl | Endbeschichtung | RAL 7038 Achat-grau | RAL 7038 Achat-grau | Dünnfalz | - | - | Eckzarge | Stahl | Endbeschichtung | RAL 7030 Steingrau | RAL 7030 Steingrau | Drücker | Drücker | WC-Garnitur | WC-Garnitur | Edelstahl fein matt gebürstet | - | - | X | - | Einfachverriegelung | - | - | - | - | - | - | - | - | - | - | S | - | - | -
T.1.01.031 | 1. OG | 1.2.17 | Schwarze Umkleide Herren | X | - | - | - | Neu | T-20 | X | - | - | - | - | - | 0,71 | 1,99 | 0,80 | 2,03 | - | Größe der Bestandsöffnung | Bestand Beton 10cm | - | *W1 | - | - | - | - | - | *B1 | ZU KLÄREN | Schlechter Zustand des bestehenden Bodens, Bodenbelag noch nicht geklärt ZU KLÄREN | X | - | 1-flg. | - | - | - | Stahl | Endbeschichtung | RAL 7038 Achat-grau | RAL 7038 Achat-grau | Dünnfalz | - | - | Eckzarge | Stahl | Endbeschichtung | RAL 7030 Steingrau | RAL 7030 Steingrau | Drücker | Drücker | Langschild | Langschild | Edelstahl fein matt gebürstet | X | - | - | - | Einfachverriegelung | - | - | - | - | - | - | - | - | - | - | S | - | - | -
T.1.01.032 | 1. OG | 1.2.17 | Dusche Herren | X | - | - | - | Neu | T-20 | X | - | - | - | - | - | 0,71 | 1,99 | 0,80 | 2,03 | - | Größe der Bestandsöffnung | Bestand Beton 16cm | - | *W1 | X | - | - | - | - | *B1 | ZU KLÄREN | Schlechter Zustand des bestehenden Bodens, Bodenbelag noch nicht geklärt ZU KLÄREN | X | - | 1-flg. | - | - | - | Stahl | Endbeschichtung | RAL 7038 Achat-grau | RAL 7038 Achat-grau | Dünnfalz | - | - | Eckzarge | Stahl | Endbeschichtung | RAL 7030 Steingrau | RAL 7030 Steingrau | Drücker | Drücker | WC-Garnitur | WC-Garnitur | Edelstahl fein matt gebürstet | - | - | X | - | Einfachverriegelung | - | - | - | - | - | - | - | - | - | - | S | - | - | -
T.1.01.033 | 1. OG | 1.2.13 | Dusche Herren | X | - | - | - | Neu | T-22 | X | - | - | - | - | - | 0,69 | 2,03 | 0,78 | 2,07 | - | Größe der Bestandsöffnung | Bestand Beton 16cm | - | *W1 | X | - | - | - | - | *B1 | ZU KLÄREN | Schlechter Zustand des bestehenden Bodens, Bodenbelag noch nicht geklärt ZU KLÄREN | - | X | 1-flg. | - | - | - | Stahl | Endbeschichtung | RAL 7038 Achat-grau | RAL 7038 Achat-grau | Dünnfalz | - | - | Eckzarge | Stahl | Endbeschichtung | RAL 7030 Steingrau | RAL 7030 Steingrau | Drücker | Drücker | WC-Garnitur | WC-Garnitur | Edelstahl fein matt gebürstet | - | - | X | - | Einfachverriegelung | - | - | - | - | - | - | - | - | - | - | S | - | - | -
T.1.02.001 | 1. OG | 2.2.05 | Pflegergang | X | - | - | - | Neu | T-8 | X | - | - | - | - | - | 1,73 | 2,18 | 1.88 | 2,26 | - | Größe der Bestandsöffnung | Bestand KS-Wand 24cm | - | - | - | - | - | X | - | - | - | - | - | - | 2-flg. | X | 0,87m | - | Stahl, gedämt | Endbeschichtung | RAL 7038 Achat-grau | RAL 7038 Achat-grau | Dünnfalz | - | - | Blockzarge | Stahl | Endbeschichtung | RAL 7030 Steingrau | RAL 7030 Steingrau | Drücker | Drücker | Langschild | Langschild | Edelstahl fein matt gebürstet | X | - | - | - | Einfachverriegelung | T90 RS | - | X | X | X | X (Bandgegenseite, auf Zarge) | X | - | X | - | S | X | 1,8 | -
T.1.02.002 | 1. OG | 1.02.001 | Abluftanlage | X | - | - | - | Neu | T-68 | X | - | - | - | - | - | 0,84 | 2.11 | 0,93 | 2.15 | - | Größe der Bestandsöffnung | Bestand Beton 25cm | - | Bestehende Metallbefestigung an der Wandöffnung, UMGANG ZU KLÄREN | - | - | - | - | - | - | ZU KLÄREN | - | X | - | 1-flg. | - | - | - | Stahl | Endbeschichtung | RAL 7038 Achat-grau | RAL 7038 Achat-grau | Dünnfalz | - | - | Umfassungszarge | Stahl | Endbeschichtung | RAL 7030 Steingrau | RAL 7030 Steingrau | Drücker | Knauf | Langschild | Langschild | Edelstahl fein matt gebürstet | X | - | - | - | Einfachverriegelung | T30 | - | - | - | - | X (Bandseite, auf Türblatt) | - | - | - | - | S | - | - | -
T.1.02.003 | 1. OG | 2.2.01 | Treppenhaus 2 | X | - | - | - | Neu | T-1 | X | - | - | - | - | - | 1,14 | 2,06 | 1,23 | 2,10 | - | Größe der Bestandsöffnung | Bestand Beton 24cm | - | - | - | 2,5cm zum Treppenhaus | Höhenausgleichsprofil | X | - | - | Scharnier Bestand | - | X | - | 1-flg. | - | - | - | Stahl | Endbeschichtung | RAL 7038 Achat-grau | RAL 7038 Achat-grau | Dünnfalz | - | - | Eckzarge | Stahl | Endbeschichtung | RAL 7030 Steingrau | RAL 7030 Steingrau | Drücker | Knauf | Panikgarnitur | Panikgarnitur | Edelstahl fein matt gebürstet | X | X (Funktion E) | - | - | Einfachverriegelung | RS | X | - | - | - | X (Bandseite, auf Türblatt) | - | - | - | - | S | - | - | -
T.1.02.004 | 1. OG | 2.2.02 | Abstellraum | X | - | - | - | Neu | T-24 | X | - | - | - | - | - | 0,85 | 1,96 | 0,94 | 2,00 | - | Größe der Bestandsöffnung | Bestand Beton 26cm | - | *W1, W2 | - | 3cm zum Abstellraum | Höhenausgleichsprofil | - | - | - | - | - | X | - | 1-flg. | - | - | - | Stahl | Endbeschichtung | RAL 7038 Achat-grau | RAL 7038 Achat-grau | Dünnfalz | - | - | Umfassungszarge | Stahl | Endbeschichtung | RAL 7030 Steingrau | RAL 7030 Steingrau | Drücker | Drücker | Langschild | Langschild | Edelstahl fein matt gebürstet | X | - | - | - | Einfachverriegelung | dT | - | - | - | - | - | - | - | - | - | S | - | - | -
T.1.02.005 | 1. OG | 2.2.06 | Trockenlager | X | - | - | - | Neu | T-77 | X | - | - | - | - | - | 1.72 | 2,36 | 1,81 | 2,40 | - | Größe der Bestandsöffnung | Bestand Beton 34cm | - | *W1, W2, Bestehende Metallbefestigung an der Wandöffnung, UMGANG ZU KLÄREN | - | 3cm zum Trockenlager | Höhenausgleichsprofil | - | - | - | - | - | - | - | 2-flg. | X | 0,80m | - | Stahl | Endbeschichtung | RAL 7038 Achat-grau | RAL 7038 Achat-grau | Dünnfalz | - | - | Eckzarge | Stahl | Endbeschichtung | RAL 7030 Steingrau | RAL 7030 Steingrau | Drücker | Drücker | Langschild | Langschild | Edelstahl fein matt gebürstet | X | - | - | - | Einfachverriegelung | T30 | - | - | - | - | X (Bandseite, auf Türblatt) | - | - | - | - | S | - | - | -
T.1.02.006 | 1. OG | 2.2.03 | Pflegergang | X | - | - | - | Neu | T-9 | X | - | - | - | - | - | 1,73 | 2,18 | 1.88 | 2,26 | - | Größe der Bestandsöffnung | Bestand KS-Wand 24cm | - | - | - | - | - | X | - | - | Betonsockel Bestand? ZU KLÄREN | Platzierung der neuen Zargen unter Berücksichtigung der bestehenden Betonsockel | - | - | 2-flg. | X | 0,87m | - | Stahl | Endbeschichtung | RAL 7038 Achat-grau | RAL 7038 Achat-grau | Dünnfalz | - | - | Blockzarge | Stahl | Endbeschichtung | RAL 7030 Steingrau | RAL 7030 Steingrau | Drücker | Drücker | Langschild | Langschild | Edelstahl fein matt gebürstet | X | - | - | - | Einfachverriegelung | RS | - | X | X | - | X (Bandgegenseite, auf Zarge) | X | - | X | - | S | - | - | -
T.1.02.007 | 1. OG | 2.2.03 | Pflegergang | X | - | - | - | Neu | T-8 | X | - | - | - | - | - | 1,73 | 2,18 | 1.88 | 2.26 | - | Größe der Bestandsöffnung | Bestand KS-Wand 24cm | - | - | - | - | - | X | - | - | - | - | - | - | 2-flg. | X | 0,87m | - | Stahl, gedämt | Endbeschichtung | RAL 7038 Achat-grau | RAL 7038 Achat-grau | Dünnfalz | - | - | Blockzarge | Stahl | Endbeschichtung | RAL 7030 Steingrau | RAL 7030 Steingrau | Drücker | Drücker | Langschild | Langschild | Edelstahl fein matt gebürstet | X | - | - | - | Einfachverriegelung | T90 RS | - | X | X | X | X (Bandgegenseite, auf Zarge) | X | - | X | - | S | X | 1,8 | -
T.1.02.008 | 1. OG | 1.02.003 | Lager | X | - | - | - | Neu | T-13 | X | - | - | - | - | - | 1,17 | 2,09 | 1,26 | 2,13 | - | Größe der Bestandsöffnung | Bestand KS-Wand 17,5cm | - | - | - | - | - | - | - | - | - | - | X | - | 1-flg. | - | - | - | Stahl | Endbeschichtung | RAL 7038 Achat-grau | RAL 7038 Achat-grau | Dünnfalz | - | - | Umfassungszarge | Stahl | Endbeschichtung | RAL 7030 Steingrau | RAL 7030 Steingrau | Drücker | Drücker | Langschild | Langschild | Edelstahl fein matt gebürstet | X | - | - | - | Einfachverriegelung | T30 | - | - | - | - | X (Bandseite, auf Türblatt) | - | - | - | - | S | - | - | -
T.1.02.009 | 1. OG | 1.02.002 | Notwendiger Flur | X | - | - | - | Neu | T-69 | X | - | - | - | - | - | 1,71 | 2,11 | 1,80 | 2,15 | - | Größe der Bestandsöffnung | Bestand KS-Wand 17,5cm | - | - | - | - | - | - | - | - | - | - | - | - | 2-flg. | X | 0,79m | - | Stahl | Endbeschichtung | RAL 7038 Achat-grau | RAL 7038 Achat-grau | Dünnfalz | - | - | Umfassungszarge | Stahl | Endbeschichtung | RAL 7030 Steingrau | RAL 7030 Steingrau | Drücker | Drücker | Langschild | Langschild | Edelstahl fein matt gebürstet | X | - | - | - | Einfachverriegelung | T30 | - | - | - | - | X (Bandseite, auf Türblatt) | - | - | - | - | S | - | - | -
T.1.02.010 | 1. OG | 1.07.001 | Pflegergang | X | - | - | - | Neu | T-70 | X | - | - | - | - | - | 1,27 | 2,23 | 1,36 | 2,27 | - | Größe der Bestandsöffnung | Bestand Beton 45cm | - | *W2 | - | 3cm zum Pfelegergang | Höhenausgleichsprofil | X | - | - | - | - | X | - | 1-flg. | - | - | - | Stahl, gedämt | Endbeschichtung | RAL 7038 Achat-grau | RAL 7038 Achat-grau | Dünnfalz | - | - | Umfassungszarge | Stahl | Endbeschichtung | RAL 7030 Steingrau | RAL 7030 Steingrau | Drücker | Drücker | Langschild | Langschild | Edelstahl fein matt gebürstet | X | - | - | - | Einfachverriegelung | T90 RS | - | X | X | X | X (Bandseite, auf Türblatt) | - | - | X | - | S | X | 1,8 | -
T.1.03.001 | 1. OG | 3.2.02 | Pflegergang | X | - | - | - | Neu | T-8 | X | - | - | - | - | - | 1,73 | 2,18 | 1.88 | 2,26 | - | Größe der Bestandsöffnung | Bestand KS-Wand 24cm | - | - | - | - | - | X | - | - | - | - | - | - | 2-flg. | X | 0,87m | - | Stahl, gedämt | Endbeschichtung | RAL 7038 Achat-grau | RAL 7038 Achat-grau | Dünnfalz | - | - | Blockzarge | Stahl | Endbeschichtung | RAL 7030 Steingrau | RAL 7030 Steingrau | Drücker | Knauf | Langschild | Langschild | Edelstahl fein matt gebürstet | X | - | - | - | Einfachverriegelung | T90 RS | - | - | - | - | X (Bandgegenseite, auf Zarge) | - | - | - | - | S | X | 1,8 | -
T.1.03.002 | 1. OG | 3.2.07 | Lüftzentrale | X | - | - | - | Neu | T-71 | X | - | - | - | - | - | 2,32 | 2,34 | 2,41 | 2,38 | - | Größe der Bestandsöffnung | Bestand Beton 25cm | - | *W1, *W2 | - | - | - | - | - | - | - | - | - | - | 2-flg. | X | X | - | Stahl | Endbeschichtung | RAL 7038 Achat-grau | RAL 7038 Achat-grau | Dünnfalz | - | - | Umfassungszarge | Stahl | Endbeschichtung | RAL 7030 Steingrau | RAL 7030 Steingrau | Drücker | Knauf | Langschild | Langschild | Edelstahl fein matt gebürstet | X | - | - | - | Einfachverriegelung | T30 | - | - | - | - | X (Bandseite, auf Türblatt) | - | - | - | - | S | - | - | -
T.1.03.003 | 1. OG | 3.2.01 | Treppenhaus 3 | X | - | - | - | Neu | T-1 | X | - | - | - | - | - | 1,14 | 2,06 | 1,23 | 2,10 | - | Größe der Bestandsöffnung | Bestand Beton 26cm | - | *W1, *W2 | - | 9cm zum Treppenhaus | Schwellenrampe? ZU KLÄREN | X | - | - | - | - | X | - | 1-flg. | - | - | - | Stahl | Endbeschichtung | RAL 7038 Achat-grau | RAL 7038 Achat-grau | Dünnfalz | - | - | Eckzarge | Stahl | Endbeschichtung | RAL 7030 Steingrau | RAL 7030 Steingrau | Drücker | Knauf | Panikgarnitur | Panikgarnitur | Edelstahl fein matt gebürstet | X | X (Funktion E) | - | - | Einfachverriegelung | RS | X | - | - | - | X (Bandseite, auf Türblatt) | - | - | - | - | S | - | - | -
T.1.03.004 | 1. OG | 3.2.06 | Lager | X | - | - | - | Neu | T-61 | X | - | - | - | - | - | 1,08 | 2,03 | 1,23 | 2,11 | - | Größe der Bestandsöffnung | Bestand Beton 26cm | - | *W1, *W2 | - | 2cm zum Lager | Höhenausgleichsprofil | - | - | - | - | - | X | - | 1-flg. | - | - | - | Stahl | Endbeschichtung | RAL 7038 Achat-grau | RAL 7038 Achat-grau | Dünnfalz | - | - | Blockzarge | Stahl | Endbeschichtung | RAL 7030 Steingrau | RAL 7030 Steingrau | Drücker | Drücker | Langschild | Langschild | Edelstahl fein matt gebürstet | X | - | - | - | Einfachverriegelung | T30 | - | - | - | - | X (Bandgegenseite, auf Zarge) | - | - | - | - | S | - | - | -
T.1.03.005 | 1. OG | 3.2.03 | Lüftung | X | - | - | - | Neu | T-68 | X | - | - | - | - | - | 0,84 | 2,14 | 0,93 | 2,15 | - | Größe der Bestandsöffnung | Bestand Beton 26cm | - | *W1, *W2 | - | - | - | - | - | - | - | - | X | - | 1-flg. | - | - | - | Stahl | Endbeschichtung | RAL 7038 Achat-grau | RAL 7038 Achat-grau | Dünnfalz | - | - | Umfassungszarge | Stahl | Endbeschichtung | RAL 7030 Steingrau | RAL 7030 Steingrau | Knauf | Drücker | Langschild | Langschild | Edelstahl fein matt gebürstet | X | - | - | - | Einfachverriegelung | T30 | - | - | - | - | X (Bandseite, auf Türblatt) | - | - | - | - | S | - | - | -
T.1.03.006 | 1. OG | 3.2.02 | Pflegergang | X | - | - | - | Neu | T-11 | X | - | - | - | - | - | 1,86 | 2,05 | 2,01 | 2,13 | - | Standardgröße | Bestand Beton 90cm | - | - | - | - | - | X | - | Neuer 12cm Estrichboden | - | - | - | - | 2-flg. | - | - | - | Stahl | Endbeschichtung | RAL 7038 Achat-grau | RAL 7038 Achat-grau | Dünnfalz | - | - | Blockzarge | Stahl | Endbeschichtung | RAL 7030 Steingrau | RAL 7030 Steingrau | Drücker | Drücker | Langschild | Langschild | Edelstahl fein matt gebürstet | X | - | - | - | Einfachverriegelung | T90 RS | X | - | - | - | X (Bandgegenseite, auf Zarge) | - | - | - | - | S | - | - | -
T.1.04.001 | 1. OG | 4.2.02 | Pflegergang | X | - | - | - | Neu | T-11 | X | - | - | - | - | - | 1,86 | 2,05 | 2,01 | 2,13 | - | Standardgröße | Bestand Beton 90cm | - | - | - | - | - | X | - | Neuer 12cm Estrichboden | - | - | - | - | 2-flg. | - | - | - | Stahl | Endbeschichtung | RAL 7038 Achat-grau | RAL 7038 Achat-grau | Dünnfalz | - | - | Blockzarge | Stahl | Endbeschichtung | RAL 7030 Steingrau | RAL 7030 Steingrau | Drücker | Drücker | Langschild | Langschild | Edelstahl fein matt gebürstet | X | - | - | - | Einfachverriegelung | T90 RS | - | - | - | - | X (Bandgegenseite, auf Zarge) | - | - | - | - | S | - | - | -
T.1.04.002 | 1. OG | 4.2.07 | Lager | X | - | - | - | Neu | T-74 | X | - | - | - | - | - | 0,82 | 2,05 | 0,91 | 2,09 | - | Größe der Bestandsöffnung | Bestand Beton 25cm | X | *W1, *W2 | - | 4cm zum Lager | Höhenausgleichsprofil | - | - | - | - | - | - | X | 1-flg. | - | - | - | Stahl | Endbeschichtung | RAL 7038 Achat-grau | RAL 7038 Achat-grau | Dünnfalz | - | - | Umfassungszarge | Stahl | Endbeschichtung | RAL 7030 Steingrau | RAL 7030 Steingrau | Drücker | Drücker | Langschild | Langschild | Edelstahl fein matt gebürstet | X | - | - | - | Einfachverriegelung | T30 | - | - | - | - | X (Bandseite, auf Türblatt) | - | - | - | - | S | - | - | -
T.1.04.003 | 1. OG | 4.2.04 | Lüftung | X | - | - | - | Neu | T-75 | X | - | - | - | - | - | 0,83 | 1,85 | 0,92 | 1,89 | - | Größe der Bestandsöffnung | Bestand Beton 24cm | - | *W1, *W2 | - | - | - | - | - | - | - | - | X | - | 1-flg. | - | - | - | Stahl | Endbeschichtung | RAL 7038 Achat-grau | RAL 7038 Achat-grau | Dünnfalz | - | - | Umfassungszarge | Stahl | Endbeschichtung | RAL 7030 Steingrau | RAL 7030 Steingrau | Knauf | Drücker | Langschild | Langschild | Edelstahl fein matt gebürstet | X | - | - | - | Einfachverriegelung | T30 | - | - | - | - | X (Bandseite, auf Türblatt) | - | - | - | - | S | - | - | -
T.1.04.004 | 1. OG | 4.2.01 | Treppenhaus 4 | X | - | - | - | Neu | T-76 | X | - | - | - | - | - | 1,13 | 2,03 | 1,22 | 2.07 | - | Größe der Bestandsöffnung | Bestand Beton 24cm | - | *W1, *W2 | - | 7cm zum Trepenhaus | Schwellenrampe? ZU KLÄREN | X | - | *B1 | - | - | X | - | 1-flg. | - | - | - | Stahl | Endbeschichtung | RAL 7038 Achat-grau | RAL 7038 Achat-grau | Dünnfalz | - | - | Eckzarge | Stahl | Endbeschichtung | RAL 7030 Steingrau | RAL 7030 Steingrau | Drücker | Knauf | Panikgarnitur | Panikgarnitur | Edelstahl fein matt gebürstet | X | X (Funktion E) | - | - | Einfachverriegelung | RS | X | - | - | - | X (Bandseite, auf Türblatt) | - | - | - | - | S | - | - | -
T.1.04.005 | 1. OG | 4.2.12 | Abstellraum | X | - | - | - | Neu | T-25 | X | - | - | - | - | - | 0,69 | 1,96 | 0,78 | 2,00 | - | Größe der Bestandsöffnung | Bestand Beton 24cm | - | - | - | - | - | - | - | - | Zarge Bestand | - | - | X | 1-flg. | - | - | - | Stahl | Endbeschichtung | RAL 7038 Achat-grau | RAL 7038 Achat-grau | Dünnfalz | - | - | Umfassungszarge | Stahl | Endbeschichtung | RAL 7030 Steingrau | RAL 7030 Steingrau | Drücker | Drücker | Langschild | Langschild | Edelstahl fein matt gebürstet | X | - | - | - | Einfachverriegelung | dT | - | - | - | - | - | - | - | - | - | S | - | - | -
T.1.04.006 | 1. OG | 4.2.06 | Lager | X | - | - | - | Neu | T-69 | X | - | - | - | - | - | 1,71 | 2,11 | 1,80 | 2,15 | - | Größe der Bestandsöffnung | Bestand Beton 23cm | - | *W1, *W2 | - | 2,5cm zum Pflegergang | Höhenausgleichsprofil | - | - | - | - | - | - | - | 2-flg. | X | 0,79m | - | Stahl | Endbeschichtung | RAL 7038 Achat-grau | RAL 7038 Achat-grau | Dünnfalz | - | - | Umfassungszarge | Stahl | Endbeschichtung | RAL 7030 Steingrau | RAL 7030 Steingrau | Drücker | Drücker | Langschild | Langschild | Edelstahl fein matt gebürstet | X | - | - | - | Einfachverriegelung | T30 | - | - | - | - | X (Bandseite, auf Türblatt) | - | - | - | - | S | - | - | -
T.1.04.007 | 1. OG | 4.2.02 | Pflegergang | X | - | - | - | Neu | T-10 | X | - | - | - | - | - | 1,79 | 2,19 | 1.88 | 2,23 | - | Größe der Bestandsöffnung | Bestand KS-Wand 24cm | - | - | - | - | - | X | - | - | - | - | - | - | 2-flg. | X | 0,87m | - | Stahl, gedämt | Endbeschichtung | RAL 7038 Achat-grau | RAL 7038 Achat-grau | Dünnfalz | - | - | Umfassungszarge | Stahl | Endbeschichtung | RAL 7030 Steingrau | RAL 7030 Steingrau | Drücker | Knauf | Langschild | Langschild | Edelstahl fein matt gebürstet | X | - | - | - | Einfachverriegelung | T90 RS | - | - | - | - | X (Bandseite, auf Türblatt) | - | - | - | - | S | X | 1,8 | -
T.1.05.001 | 1. OG | 1.05.002 | Lüftungszentrale | X | - | - | - | Neu | T-73 | X | - | - | - | - | - | 1,18 | 2,23 | 1,26 | 2,13 | - | Standardgröße | Bestand Beton 28cm | - | - | - | - | - | - | - | - | - | Stufe ca. 12cm -> neu Estrich beim Raum 1.05.001 | X | - | 1-flg. | - | - | - | Stahl | Endbeschichtung | RAL 7038 Achat-grau | RAL 7038 Achat-grau | Dünnfalz | - | - | Umfassungszarge | Stahl | Endbeschichtung | RAL 7030 Steingrau | RAL 7030 Steingrau | Drücker | Knauf | Langschild | Langschild | Edelstahl fein matt gebürstet | X | - |  | - | Einfachverriegelung | dTs | - | - | - | - | X (Bandseite, auf Türblatt) | - | - | - | - | S | - | - | -
T.1.08.001 | 1. OG | 1.07.001 | Pflegergang | X | - | - | - | Neu | T-18 | X | - | - | - | - | - | 1,22 | 2,21 | 1,31 | 2,255 | - | Größe der Bestandsöffnung | Bestand Beton 25cm | - | *W2 | - | - | - | X | - | *B1 | - | - | - | X | 1-flg. | - | - | - | Stahl, gedämt | Endbeschichtung | RAL 7038 Achat-grau | RAL 7038 Achat-grau | Dünnfalz | - | - | Umfassungszarge | Stahl | Endbeschichtung | RAL 7030 Steingrau | RAL 7030 Steingrau | Drücker | Drücker | Langschild | Langschild | Edelstahl fein matt gebürstet | X | - | - | - | Einfachverriegelung | RS | - | X | X | X | X (Bandseite, auf Türblatt) | - | - | X | - | S | X | 1,8 | -
T.1.08.002 | 1. OG | 8.2.00 | Verbindungsgang 8c | X | - | - | - | Neu | T-81 | X | - | - | - | - | - | 1,75 | 2,175 | 1,90 | 2,255 | - | Größe der Bestandsöffnung | Neu KS-Wand 24cm | - | - | - | - | - | X | - | - | - | - | - | - | 1-flg. | X | 0,83m | - | Stahl | Endbeschichtung | RAL 7038 Achat-grau | RAL 7038 Achat-grau | Dünnfalz | - | - | Blockzarge | Stahl | Endbeschichtung | RAL 7030 Steingrau | RAL 7030 Steingrau | Drücker | Drücker | Langschild | Langschild | Edelstahl fein matt gebürstet | X | - | - | - | Einfachverriegelung | RS | - | X | X | X | X (Bandgegenseite, auf Zarge) | X | - | X | - | S | - | - | -
T.1.08.003 | 1. OG | 1.07.001 | Pflegergang | X | - | - | - | Neu | T-18 | X | - | - | - | - | - | 1,22 | 2,21 | 1,31 | 2,255 | - | Größe der Bestandsöffnung | Bestand Beton 25cm | - | *W2 | - | - | - | X | - | *B1 | - | - | X | - | 1-flg. | - | - | - | Stahl, gedämt | Endbeschichtung | RAL 7038 Achat-grau | RAL 7038 Achat-grau | Dünnfalz | - | - | Umfassungszarge | Stahl | Endbeschichtung | RAL 7030 Steingrau | RAL 7030 Steingrau | Drücker | Drücker | Langschild | Langschild | Edelstahl fein matt gebürstet | X | - | - | - | Einfachverriegelung | RS | - | X | X | X | X (Bandseite, auf Türblatt) | - | - | X | - | S | X | 1,8 | -
T.2.01.001 | 2. OG | 1.3.02 | Treppenhaus 1 | X | - | - | - | Neu | T-78 | X | - | - | - | - | - | 1,17 | 1,90 | 1,26 | 1,94 | - | Größe der Bestandsöffnung | Bestand Beton 25cm | - | - | - | - | - | X | - | - | Zarge Bestand | - | X | - | 1-flg. | - | - | - | Stahl | Endbeschichtung | RAL 7038 Achat-grau | RAL 7038 Achat-grau | Dünnfalz | - | - | Eckzarge | Stahl | Endbeschichtung | RAL 7030 Steingrau | RAL 7030 Steingrau | Drücker | Knauf | Panikgarnitur | Panikgarnitur | Edelstahl fein matt gebürstet | X | X (Funktion E) | - | - | Einfachverriegelung | RS | - | - | - | - | X (Bandseite, auf Türblatt) | - | - | - | - | S | - | - | -
T.-1.01.001 | UG | 1.0.01 | Treppenhaus 1 | X | - | - | - | Neu | T-93 | X | - | - | - | - | - | 0,87 | 2,075 | 1,02 | 2,155 | - | Größe der Bestandsöffnung | Bestand Beton 24cm | - | Kein Aufmaß | - | - | - | X | - | Kein Aufmaß | Kein Aufmaß | Kein Aufmaß | - | X | 1-flg. | - | - | - | Stahl | Endbeschichtung | RAL 7038 Achat-grau | RAL 7038 Achat-grau | Dünnfalz | - | - | Blockzarge | Stahl | Endbeschichtung | RAL 7030 Steingrau | RAL 7030 Steingrau | Drücker | Knauf | Panikgarnitur | Panikgarnitur | Edelstahl fein matt gebürstet | X | X (Funktion E) | - | - | Einfachverriegelung | T30 RS | - | - | - | - | X (Bandgegenseite, auf Zarge) | - | - | - | - | S | - | - | -
T.-1.02.001 | UG | 2.0.11 | Treppenhaus 2 | X | - | - | - | Neu | T-94 | X | - | - | - | - | - | 0,89 | 1,90 | 0,98 | 1,93 | - | Größe der Bestandsöffnung | Bestand Beton 24cm | - | Kein Aufmaß | - | - | - | X | - | Kein Aufmaß | Kein Aufmaß | Kein Aufmaß | - | X | 1-flg. | - | - | - | Stahl | Endbeschichtung | RAL 7038 Achat-grau | RAL 7038 Achat-grau | Dünnfalz | - | - | Umfassungszarge | Stahl | Endbeschichtung | RAL 7030 Steingrau | RAL 7030 Steingrau | Drücker | Knauf | Panikgarnitur | Panikgarnitur | Edelstahl fein matt gebürstet | X | X (Funktion E) | - | - | Einfachverriegelung | T30 RS | - | - | - | - | X (Bandseite, auf Türblatt) | - | - | - | - | S | - | - | -
T.-1.02.002 | UG | 2.0.13 | Installation | X | - | - | - | Neu | T-95 | X | - | - | - | - | - | 1,07 | 1,97 | 1,22 | 2,05 | - | Größe der Bestandsöffnung | Bestand Beton 24cm | - | Kein Aufmaß | - | Kein Aufmaß | Kein Aufmaß | - | - | Kein Aufmaß | Kein Aufmaß | Kein Aufmaß | X | - | 1-flg. | - | - | - | Stahl | Endbeschichtung | RAL 7038 Achat-grau | RAL 7038 Achat-grau | Dünnfalz | - | - | Blockzarge | Stahl | Endbeschichtung | RAL 7030 Steingrau | RAL 7030 Steingrau | Drücker | Drücker | Langschild | Langschild | Edelstahl fein matt gebürstet | x | - | - | - | Einfachverriegelung | - | - | - | - | - | - | - | - | - | - | S | - | - | -
T.-1.03.001 | UG | 3.0.08 | Treppenhaus 3 | X | - | - | - | Neu | T-91 | X | - | - | - | - | - | 0,92 | 1,91 | 1,01 | 1,95 | - | Größe der Bestandsöffnung | Bestand Beton 24cm | - | - | - | 4cm zum Treppenhaus | Höhenausgleichsprofil | X | - | - | Zarge Bestand | - | - | X | 1-flg. | - | - | - | Stahl | Endbeschichtung | RAL 7038 Achat-grau | RAL 7038 Achat-grau | Dünnfalz | - | - | Eckzarge mit Verlängerung | Stahl | Endbeschichtung | RAL 7030 Steingrau | RAL 7030 Steingrau | Drücker | Knauf | Panikgarnitur | Panikgarnitur | Edelstahl fein matt gebürstet | X | X (Funktion E) | - | - | Einfachverriegelung | T30 RS | - | - | - | - | X (Bandseite, auf Türblatt) | - | - | - | - | S | - | - | -
T.-1.03.002 | UG | 3.0.10 | Installation | X | - | - | - | Neu | T-96 | X | - | - | - | - | - | 0,84 | 2,15 | 0,93 | 2,19 | - | Größe der Bestandsöffnung | Bestand Beton 24cm | - | Kein Aufmaß | - | Kein Aufmaß | Kein Aufmaß | - | - | Kein Aufmaß | Kein Aufmaß | Kein Aufmaß | X | - | 1-flg. | - | - | - | Stahl | Endbeschichtung | RAL 7038 Achat-grau | RAL 7038 Achat-grau | Dünnfalz | - | - | Umfassungszarge | Stahl | Endbeschichtung | RAL 7030 Steingrau | RAL 7030 Steingrau | Drücker | Drücker | Langschild | Langschild | Edelstahl fein matt gebürstet | X | - | - | - | Einfachverriegelung | - | - | - | - | - | - | - | - | - | - | S | - | - | -
T.-1.04.001 | UG | 4.0.11 | Treppenhaus 4 | X | - | - | - | Neu | T-97 | X | - | - | - | - | - | 0,86 | 1,86 | 0,95 | 1,90 | - | Größe der Bestandsöffnung | Bestand Beton 24cm | - | Kein Aufmaß | - | 4cm zum Treppenhaus | Höhenausgleichsprofil | X | - | Kein Aufmaß | Kein Aufmaß | Kein Aufmaß | - | X | 1-flg. | - | - | - | Stahl | Endbeschichtung | RAL 7038 Achat-grau | RAL 7038 Achat-grau | Dünnfalz | - | - | Umfassungszarge | Stahl | Endbeschichtung | RAL 7030 Steingrau | RAL 7030 Steingrau | Drücker | Knauf | Panikgarnitur | Panikgarnitur | Edelstahl fein matt gebürstet | X | X (Funktion E) | - | - | Einfachverriegelung | T30 RS | - | - | - | - | X (Bandseite, auf Türblatt) | - | - | - | - | S | - | - | -
T.-1.04.002 | UG | 4.0.03 | Installation | X | - | - | - | Neu | T-92 | X | - | - | - | - | - | 1,11 | 2,05 | 1,20 | 2,09 | - | Größe der Bestandsöffnung | Bestand Beton 24cm | - | Kein Aufmaß | - | - | - | - | - | Kein Aufmaß | Kein Aufmaß | Kein Aufmaß | - | X | 1-flg. | - | - | - | Stahl | Endbeschichtung | RAL 7038 Achat-grau | RAL 7038 Achat-grau | Dünnfalz | - | - | Umfassungszarge | Stahl | Endbeschichtung | RAL 7030 Steingrau | RAL 7030 Steingrau | Drücker | Drücker | Langschild | Langschild | Edelstahl fein matt gebürstet | X | - | - | - | Einfachverriegelung | - | - | - | - | - | - | - | - | - | - | S | - | - | -
T.-1.04.003 | UG | 4.0.02 | Installation | X | - | - | - | Neu | T-98 | X | - | - | - | - | - | 0,66 | 2,20 | 0,81 | 2,28 | - | Größe der Bestandsöffnung | Bestand Beton 24cm | - | Kein Aufmaß | - | Kein Aufmaß | Kein Aufmaß | - | - | Kein Aufmaß | Kein Aufmaß | Kein Aufmaß | X | - | 1-flg. | - | - | - | Stahl | Endbeschichtung | RAL 7038 Achat-grau | RAL 7038 Achat-grau | Dünnfalz | - | - | Blockzarge | Stahl | Endbeschichtung | RAL 7030 Steingrau | RAL 7030 Steingrau | Drücker | Drücker | Langschild | Langschild | Edelstahl fein matt gebürstet | X | - | - | - | Einfachverriegelung | - | - | - | - | - | - | - | - | - | - | S | - | - | -